## 分类目录
分类号 | 分类名
ZY | 专用设施
TY | 通用设施
DZ | 电子设备
DQ | 电器设备
YQ | 仪器设备
QT | 其它资产
J1 | 常规化学品
J2 | 危险化学品
J3 | 标准物质
J4 | 玻璃仪器
J5 | 实验气体
J6 | 专用物耗
J7 | 备品配件
J8 | 专用工具
Z1 | 劳保物资
Z2 | 办公耗材
Z3 | 食品饮料
Z4 | 特殊物耗
Z5 | 通用物耗
Z6 | 通用工具
DS | 智产-表单
DC | 智产-文档
BK | 智产-书籍
PH | 智产-图片
AV | 智产-影音
SW | 智产-软件
RD | 智产-研发
TN | 智产-培训
CI | 智产-形宣
ES | 智产-其它

## J4-玻璃仪器
J4-玻璃仪器-消耗性资产盘点核销检索表（填表两个重要注意事项：1.插入行后因相关单元格公式为被嵌入，故采取复制上一行到空行后再进行修改非常便利。2.仅首行被保护，故第二行之后的公式若不小心删除，可由第一行复制。） | [25 empty] | 登记笔数： | 288
序号 | 消耗性资产名称 | 物耗分类 |  | 商家/厂家/品牌 | 规格型号 | 备注说明 | 信息 | 验检入库编号 | 来源 | 入库总量 | 入库单位 | 领用要求 | 入库备注 | 存放位置 |  |  | 入库 | 累计出库 |  |  |  | 出库 | 库存数据 |  |  | 库存 | 备注说明
|  | 编号 | 名称 | [10 empty] | 箱柜屉架 | 隔板层数 | 存放备注 |  | 领用出库编号 | 数量 | 单位 | 出库备注 |  | 数量 | 单位 | 库存备注
1 | 滴瓶 | J4 | 玻璃仪器 | 南通诚记化工 | 60ml白、棕 |  |  |  | 购置 | 8 | 个 | 常规 | 白6棕2 | J-06 | 2 |  |  |  |  | 个 |  |  | 8 | 个
2 | 滴瓶 | J4 | 玻璃仪器 | 南通诚记化工 | 125ml白、棕 |  |  |  | 购置 | 13 | 个 | 常规 | 白10棕3 | J-06 | 2 |  |  |  |  | 个 |  |  | 13 | 个
3 | 小口试剂瓶 | J4 | 玻璃仪器 | 南通诚记化工 | 60ml棕 |  |  |  | 购置 | 16 | 个 | 常规 | 白8棕8 | J-06 | 2 |  |  |  |  | 个 |  |  | 16 | 个
4 | 小口试剂瓶 | J4 | 玻璃仪器 | 南通诚记化工 | 125ml |  |  |  | 购置 | 29 | 个 | 常规 | 白19棕10 | J-06 | 2 |  |  |  |  | 个 |  |  | 29 | 个
5 | 小口试剂瓶 | J4 | 玻璃仪器 | 南通诚记化工 | 250ml白 |  |  |  | 购置 | 20 | 个 | 常规 |  | J-06 | 2 |  |  |  |  | 个 |  |  | 20 | 个
6 | 小口试剂瓶 | J4 | 玻璃仪器 | 南通诚记化工 | 500ml白 |  |  |  | 购置 | 1 | 个 | 常规 |  | J-06 | 2 |  |  |  |  | 个 |  |  | 1 | 个
7 | 小口试剂瓶 | J4 | 玻璃仪器 | 南通诚记化工 | 1000ml白 |  |  |  | 购置 | 1 | 个 | 常规 |  | J-06 | 2 |  |  |  |  | 个 |  |  | 1 | 个
8 | 小口试剂瓶 | J4 | 玻璃仪器 | 南通诚记化工 | 2500ml白 |  |  |  | 购置 | 2 | 个 | 常规 |  | J-06 | 2 |  |  | MYM-211020-LJ-J4-001 | 2 | 个 |  |  |  | 个
9 | 大口试剂瓶 | J4 | 玻璃仪器 | 南通诚记化工 | 60ml白、棕 |  |  |  | 购置 | 33 | 个 | 常规 | 白17棕16 | J-06 | 2 |  |  |  |  | 个 |  |  | 33 | 个
10 | 大口试剂瓶 | J4 | 玻璃仪器 | 南通诚记化工 | 125ml白、棕 |  |  |  | 购置 | 18 | 个 | 常规 | 白6棕12 | J-06 | 2 |  |  |  |  | 个 |  |  | 18 | 个
11 | 大口试剂瓶 | J4 | 玻璃仪器 | 南通诚记化工 | 2500ml白 |  |  |  | 购置 | 1 | 个 | 常规 |  | J-06 | 2 |  |  |  |  | 个 |  |  | 1 | 个
12 | 大口试剂瓶 | J4 | 玻璃仪器 | 南通诚记化工 | 250ml棕 |  |  |  | 购置 | 5 | 个 | 常规 |  | J-06 | 2 |  |  |  |  | 个 |  |  | 5 | 个
13 | 大口试剂瓶 | J4 | 玻璃仪器 | 南通诚记化工 | 500ml棕 |  |  |  | 购置 | 1 | 个 | 常规 |  | J-06 | 2 |  |  |  |  | 个 |  |  | 1 | 个
14 | 刻度细口试剂瓶 | J4 | 玻璃仪器 | 南通诚记化工 | 60ml |  |  |  | 购置 | 10 | 个 | 常规 |  | J-06 | 2 |  |  |  |  | 个 |  |  | 10 | 个
15 | 棕色螺口试剂瓶 | J4 | 玻璃仪器 | 广州诺玖顺 | 100mL |  |  |  | 购置 | 1 | 个 | 常规 |  | J-06 | 2 |  |  |  |  | 个 |  |  | 1 | 个
16 | 棕容量瓶 | J4 | 玻璃仪器 | 广州诺玖顺 | 2mL |  |  |  | 购置 | 4 | 个 | 常规 |  | J-06 | 3 |  |  |  |  | 个 |  |  | 4 | 个
17 | 棕容量瓶 | J4 | 玻璃仪器 | 南通诚记化工 | 5ml |  |  |  | 购置 | 3 | 支 | 常规 |  | J-06 | 3 |  |  | MYM-221206-CJF-J4-001 | 3 | 支 |  |  |  | 支
18 | 棕容量瓶 | J4 | 玻璃仪器 | 南通诚记化工 | 25ml |  |  |  | 购置 | 4 | 个 | 常规 |  | J-06 | 3 |  |  |  |  | 个 |  |  | 4 | 个
19 | 棕容量瓶 | J4 | 玻璃仪器 | 南通诚记化工 | 1000ml |  |  |  | 购置 | 10 | 个 | 常规 |  | J-06 | 3 |  |  |  |  | 个 |  |  | 10 | 个
20 | 棕容量瓶 | J4 | 玻璃仪器 | 南通诚记化工 | 2000ml |  |  |  | 购置 | 9 | 个 | 常规 |  | J-06 | 3 |  |  |  |  | 个 |  |  | 9 | 个
21 | 玻璃长颈漏斗 | J4 | 玻璃仪器 | 南通诚记化工 | 60mm |  |  |  | 购置 | 10 | 个 | 常规 |  | J-06 | 4 |  |  |  |  | 个 |  |  | 10 | 个
22 | 玻璃短颈漏斗 | J4 | 玻璃仪器 | 南通诚记化工 | 30mm |  |  |  | 购置 | 3 | 个 | 常规 |  | J-06 | 4 |  |  |  |  | 个 |  |  | 3 | 个
23 | 玻璃短颈漏斗 | J4 | 玻璃仪器 | 南通诚记化工 | 90mm |  |  |  | 购置 | 8 | 个 | 常规 |  | J-06 | 4 |  |  | MYM-200722-PDJ-J4-002 | 8 | 个 |  |  |  | 个
24 | 塑料刻度移液管WJ018 | J4 | 玻璃仪器 |  | 1ml |  |  |  | 购置 | 1 | 支 | 常规 |  | J-06 | 4 |  |  | MYM-210622-QJW-J6-001 | 1 | 支 |  |  |  | 支
25 | 塑料刻度移液管WJ019 | J4 | 玻璃仪器 |  | 2ml |  |  |  | 购置 | 1 | 支 | 常规 |  | J-06 | 4 |  |  | MYM-210622-QJW-J6-002 | 1 | 支 |  |  |  | 支
26 | 塑料刻度移液管WJ020 | J4 | 玻璃仪器 |  | 5ml |  |  |  | 购置 | 1 | 支 | 常规 |  | J-06 | 4 |  |  | MYM-210622-QJW-J6-003 | 1 | 支 |  |  |  | 支
27 | 塑料刻度移液管WJ021 | J4 | 玻璃仪器 |  | 10ml |  |  |  | 购置 | 1 | 支 | 常规 |  | J-06 | 4 |  |  | MYM-210622-QJW-J6-004 | 1 | 支 |  |  |  | 支
28 | 塑料刻度移液管WJ022 | J4 | 玻璃仪器 |  | 10ml |  |  |  | 购置 | 1 | 支 | 常规 |  | J-06 | 4 |  |  | MYM-210622-QJW-J6-004 | 1 | 支 |  |  |  | 支
29 | 塑料刻度移液管WJ066 | J4 | 玻璃仪器 |  | 25ml |  |  |  | 购置 | 1 | 支 | 常规 |  | J-06 | 4 |  |  | MYM-210622-QJW-J6-005 | 1 | 支 |  |  |  | 支
30 | 玻璃刻度移液管WJ032 | J4 | 玻璃仪器 |  | 0.1ml |  |  |  | 购置 | 1 | 支 | 常规 |  | J-06 | 4 |  |  | MYM-210520-QJW-J4-002 | 1 | 支 |  |  |  | 支
31 | 玻璃刻度移液管WJ033 | J4 | 玻璃仪器 |  | 2ml |  |  |  | 购置 | 1 | 支 | 常规 |  | J-06 | 4 |  |  |  |  | 支 |  |  | 1 | 支
32 | 玻璃刻度移液管WJ038 | J4 | 玻璃仪器 |  | 5ml |  |  |  | 购置 | 1 | 支 | 常规 |  | J-06 | 4 |  |  |  |  | 支 |  |  | 1 | 支
33 | 玻璃刻度移液管WJ035 | J4 | 玻璃仪器 |  | 10ml |  |  |  | 购置 | 1 | 支 | 常规 |  | J-06 | 4 |  |  |  |  | 支 |  |  | 1 | 支
34 | 玻璃刻度移液管WJ036 | J4 | 玻璃仪器 |  | 25ml |  |  |  | 购置 | 1 | 支 | 常规 |  | J-06 | 4 |  |  |  |  | 支 |  |  | 1 | 支
35 | 玻璃刻度移液管WJ037 | J4 | 玻璃仪器 |  | 50ml |  |  |  | 购置 | 1 | 支 | 常规 |  | J-06 | 4 |  |  | MYM-210520-QJW-J4-002 | 1 | 支 |  |  |  | 支
36 | 玻璃刻度移液管WJ034 | J4 | 玻璃仪器 |  | 50ml |  |  |  | 购置 | 1 | 支 | 常规 |  | J-06 | 4 |  |  | MYM-210520-QJW-J4-002 | 1 | 支 |  |  |  | 支
37 | 具塞比色管WJ039 | J4 | 玻璃仪器 |  | 10ml |  |  |  | 购置 | 1 | 支 | 常规 |  | J-06 | 4 |  |  | MYM-210520-QJW-J4-006 | 1 | 支 |  |  |  | 支
38 | 具塞比色管WJ040 | J4 | 玻璃仪器 |  | 25ml |  |  |  | 购置 | 1 | 支 | 常规 |  | J-06 | 4 |  |  | MYM-210520-QJW-J4-007 | 1 | 支 |  |  |  | 支
39 | 具塞比色管WJ041 | J4 | 玻璃仪器 |  | 50ml |  |  |  | 购置 | 1 | 支 | 常规 |  | J-06 | 4 |  |  | MYM-210520-QJW-J4-008 | 1 | 支 |  |  |  | 支
40 | 具塞比色管WJ042 | J4 | 玻璃仪器 |  | 100ml |  |  |  | 购置 | 1 | 支 | 常规 |  | J-06 | 4 |  |  | MYM-210520-QJW-J4-009 | 1 | 支 |  |  |  | 支
41 | 玻璃注射器WJ043 | J4 | 玻璃仪器 |  | 1ml |  |  |  | 购置 | 1 | 支 | 常规 |  | J-06 | 4 |  |  |  |  | 支 |  |  | 1 | 支
42 | 白色容量瓶WJ050 | J4 | 玻璃仪器 |  | 5ml |  |  |  | 购置 | 1 | 只 | 常规 |  | J-06 | 4 |  |  | MYM-210520-QJW-J4-010 | 1 | 只 |  |  |  | 只
43 | 白色容量瓶WJ051 | J4 | 玻璃仪器 |  | 25ml |  |  |  | 购置 | 1 | 只 | 常规 |  | J-06 | 4 |  |  | MYM-210520-QJW-J4-011 | 1 | 只 |  |  |  | 只
44 | 白色容量瓶WJ054 | J4 | 玻璃仪器 |  | 100ml |  |  |  | 购置 | 1 | 只 | 常规 |  | J-06 | 4 |  |  | MYM-210520-QJW-J4-012 | 1 | 只 |  |  |  | 只
45 | 白色容量瓶WJ058 | J4 | 玻璃仪器 |  | 500ml |  |  |  | 购置 | 1 | 只 | 常规 |  | J-06 | 4 |  |  | MYM-210520-QJW-J4-013 | 1 | 只 |  |  |  | 只
46 | 白色容量瓶WJ060 | J4 | 玻璃仪器 |  | 1000ml |  |  |  | 购置 | 1 | 只 | 常规 |  | J-06 | 4 |  |  | MYM-210520-QJW-J4-014 | 1 | 只 |  |  |  | 只
47 | 白色容量瓶WJ062 | J4 | 玻璃仪器 |  | 2000ml |  |  |  | 购置 | 1 | 只 | 常规 |  | J-06 | 4 |  |  | MYM-210520-QJW-J4-015 | 1 | 只 |  |  |  | 只
48 | 白色聚乙烯容量瓶WJ079 | J4 | 玻璃仪器 |  | 100ml |  |  |  | 购置 | 1 | 只 | 常规 |  | J-06 | 4 |  |  | MYM-210520-QJW-J4-018 | 1 | 只 |  |  |  | 只
49 | 微量进样器WJ067 | J4 | 玻璃仪器 |  | 1ul |  |  |  | 购置 | 1 | 支 | 常规 |  | J-06 | 4 |  |  | MYM-210520-QJW-J4-004 | 1 | 支 |  |  |  | 支
50 | 微量进样器WJ070 | J4 | 玻璃仪器 |  | 10ul |  |  |  | 购置 | 1 | 支 | 常规 |  | J-06 | 4 |  |  | MYM-210520-QJW-J4-005 | 1 | 支 |  |  |  | 支
51 | 水银温度计WJ071 | J4 | 玻璃仪器 |  | 0-300 |  |  |  | 购置 | 1 | 支 | 常规 |  | J-06 | 4 |  |  |  |  | 支 |  |  | 1 | 支
52 | 单标移液管WJ004 | J4 | 玻璃仪器 |  | 1ml |  |  |  | 购置 | 1 | 支 | 常规 |  | J-06 | 4 |  |  |  |  | 支 |  |  | 1 | 支
53 | 单标移液管WJ005 | J4 | 玻璃仪器 |  | 2ml |  |  |  | 购置 | 1 | 支 | 常规 |  | J-06 | 4 |  |  |  |  | 支 |  |  | 1 | 支
54 | 单标移液管WJ078 | J4 | 玻璃仪器 |  | 3ml |  |  |  | 购置 | 1 | 支 | 常规 |  | J-06 | 4 |  |  |  |  | 支 |  |  | 1 | 支
55 | 单标移液管WJ006 | J4 | 玻璃仪器 |  | 5ml |  |  |  | 购置 | 1 | 支 | 常规 |  | J-06 | 4 |  |  |  |  | 支 |  |  | 1 | 支
56 | 单标移液管WJ007 | J4 | 玻璃仪器 |  | 10ml |  |  |  | 购置 | 1 | 支 | 常规 |  | J-06 | 4 |  |  |  |  | 支 |  |  | 1 | 支
57 | 单标移液管WJ008 | J4 | 玻璃仪器 |  | 15ml |  |  |  | 购置 | 1 | 支 | 常规 |  | J-06 | 4 |  |  |  |  | 支 |  |  | 1 | 支
58 | 单标移液管WJ009 | J4 | 玻璃仪器 |  | 20ml |  |  |  | 购置 | 1 | 支 | 常规 |  | J-06 | 4 |  |  |  |  | 支 |  |  | 1 | 支
59 | 单标移液管WJ010 | J4 | 玻璃仪器 |  | 20ml |  |  |  | 购置 | 1 | 支 | 常规 |  | J-06 | 4 |  |  |  |  | 支 |  |  | 1 | 支
60 | 单标移液管WJ011 | J4 | 玻璃仪器 |  | 50ml |  |  |  | 购置 | 1 | 支 | 常规 |  | J-06 | 4 |  |  |  |  | 支 |  |  | 1 | 支
61 | 单标移液管WJ012 | J4 | 玻璃仪器 |  | 100ml |  |  |  | 购置 | 1 | 支 | 常规 |  | J-06 | 4 |  |  |  |  | 支 |  |  | 1 | 支
62 | 棕色碱式滴定管WJ024 | J4 | 玻璃仪器 |  | 25ml |  |  |  | 购置 | 1 | 支 | 常规 |  | J-06 | 4 |  |  |  |  | 支 |  |  | 1 | 支
63 | 棕色碱式滴定管WJ026 | J4 | 玻璃仪器 |  | 50ml |  |  |  | 购置 | 1 | 支 | 常规 |  | J-06 | 4 |  |  |  |  | 支 |  |  | 1 | 支
64 | 白色碱式滴定管WJ023 | J4 | 玻璃仪器 |  | 25ml |  |  |  | 购置 | 1 | 支 | 常规 |  | J-06 | 4 |  |  |  |  | 支 |  |  | 1 | 支
65 | 白色碱式滴定管WJ025 | J4 | 玻璃仪器 |  | 50ml |  |  |  | 购置 | 1 | 支 | 常规 |  | J-06 | 4 |  |  |  |  | 支 |  |  | 1 | 支
66 | 白色两用滴定管WJ031 | J4 | 玻璃仪器 |  | 25ml |  |  |  | 购置 | 1 | 支 | 常规 |  | J-06 | 4 |  |  | MYM-210622-QJW-J4-006 | 1 | 支 |  |  |  | 支
67 | 白色酸式滴定管WJ027 | J4 | 玻璃仪器 |  | 25ml |  |  |  | 购置 | 1 | 支 | 常规 |  | J-06 | 4 |  |  | MYM-210622-QJW-J4-007 | 1 | 支 |  |  |  | 支
68 | 白色酸式滴定管WJ029 | J4 | 玻璃仪器 |  | 50ml |  |  |  | 购置 | 1 | 支 | 常规 |  | J-06 | 4 |  |  | MYM-210622-QJW-J4-008 | 1 | 支 |  |  |  | 支
69 | 棕色酸式滴定管WJ028 | J4 | 玻璃仪器 |  | 25ml |  |  |  | 购置 | 1 | 支 | 常规 |  | J-06 | 4 |  |  | MYM-210622-QJW-J4-009 | 1 | 支 |  |  |  | 支
70 | 量筒WJ017 | J4 | 玻璃仪器 |  | 500ml |  |  |  | 购置 | 1 | 只 | 常规 |  | J-06 | 4 |  |  | MYM-210520-QJW-J4-016 | 1 | 只 |  |  |  | 只
71 | 量筒WJ016 | J4 | 玻璃仪器 |  | 250ml |  |  |  | 购置 | 1 | 只 | 常规 |  | J-06 | 4 |  |  | MYM-210520-QJW-J4-017 | 1 | 只 |  |  |  | 只
72 | 座式微量滴定管 | J4 | 玻璃仪器 | 南通诚记化工 | 2ml |  |  |  | 购置 | 4 | 个 | 常规 |  | J-05 | 0 |  |  |  |  | 个 |  |  | 4 | 个
73 | 座式微量滴定管 | J4 | 玻璃仪器 | 南通诚记化工 | 5ml |  |  |  | 购置 | 4 | 个 | 常规 |  | J-05 | 0 |  |  |  |  | 个 |  |  | 4 | 个
74 | 具塞锥形瓶 | J4 | 玻璃仪器 | 南通诚记化工 | 50ml |  |  |  | 购置 | 20 | 个 | 常规 |  | J-05 | 1 |  |  |  |  | 个 |  |  | 20 | 个
75 | 具塞锥形瓶 | J4 | 玻璃仪器 | 南通诚记化工 | 100ml/19# |  |  |  | 购置 | 10 | 个 | 常规 |  | J-05 | 1 |  |  |  |  | 个 |  |  | 10 | 个
76 | 具塞锥形瓶 | J4 | 玻璃仪器 | 南通诚记化工 | 150ml/19# |  |  |  | 购置 | 10 | 个 | 常规 |  | J-05 | 1 |  |  |  |  | 个 |  |  | 10 | 个
77 | 具塞锥形瓶 | J4 | 玻璃仪器 | 广州诺玖顺 | 250ml |  |  |  | 购置 | 40 | 个 | 常规 |  | J-05 | 1 |  |  | MYM-210422-QJW-J4-005 | 10 | 个 |  |  | 30 | 个
78 | 碘量瓶 | J4 | 玻璃仪器 | 南通诚记化工 | 100ml/19# |  |  |  | 购置 | 18 | 个 | 常规 |  | J-05 | 1 |  |  |  |  | 个 |  |  | 18 | 个
79 | 碘量瓶 | J4 | 玻璃仪器 | 南通诚记化工 | 150ml/19# |  |  |  | 购置 | 10 | 个 | 常规 |  | J-05 | 1 |  |  |  |  | 个 |  |  | 10 | 个
80 | 碘量瓶 | J4 | 玻璃仪器 | 南通诚记化工 | 250ml/24# |  |  |  | 购置 | 4 | 个 | 常规 |  | J-05 | 1 |  |  |  |  | 个 |  |  | 4 | 个
81 | 溶解氧瓶 | J4 | 玻璃仪器 | 南通诚记化工 | 250ml |  |  |  | 购置 | 41 | 个 | 常规 | 蜀牛、GG-17 | J-05 | 2 |  |  | MYM-211009-LJ-J4-001；MYM-211020-LJ-J4-002 | 31 | 个 |  |  | 10 | 个
82 | 三角烧瓶（广口） | J4 | 玻璃仪器 | 南通诚记化工 | 100ml |  |  |  | 购置 | 18 | 个 | 常规 |  | J-05 | 2 |  |  |  |  | 个 |  |  | 18 | 个
83 | 三角烧瓶（广口） | J4 | 玻璃仪器 | 南通诚记化工 | 150ml |  |  |  | 购置 | 14 | 个 | 常规 |  | J-05 | 2 |  |  |  |  | 个 |  |  | 14 | 个
84 | 三角烧瓶（广口） | J4 | 玻璃仪器 | 南通诚记化工 | 250ml |  |  |  | 购置 | 2 | 个 | 常规 |  | J-05 | 2 |  |  |  |  | 个 |  |  | 2 | 个
85 | 三角烧瓶（广口） | J4 | 玻璃仪器 | 南通诚记化工 | 500ml |  |  |  | 购置 | 3 | 个 | 常规 |  | J-05 | 2 |  |  |  |  | 个 |  |  | 3 | 个
86 | 三角烧瓶（广口细口） | J4 | 玻璃仪器 | 南通诚记化工 | 150ml |  |  |  | 购置 | 3 | 个 | 常规 |  | J-05 | 2 |  |  |  |  | 个 |  |  | 3 | 个
87 | 白容量瓶 | J4 | 玻璃仪器 | 南通诚记化工 | 10ml |  |  |  | 购置 | 5 | 个 | 常规 |  | J-05 | 3 |  |  |  |  | 个 |  |  | 5 | 个
88 | 白容量瓶 | J4 | 玻璃仪器 | 南通诚记化工 | 250ml |  |  |  | 购置 | 2 | 个 | 常规 |  | J-05 | 3 |  |  |  |  | 个 |  |  | 2 | 个
89 | 白容量瓶 | J4 | 玻璃仪器 | 南通诚记化工 | 500ml |  |  |  | 购置 | 6 | 个 | 常规 |  | J-05 | 3 |  |  |  |  | 个 |  |  | 6 | 个
90 | 白容量瓶 | J4 | 玻璃仪器 | 南通诚记化工 | 1000ml |  |  |  | 购置 | 6 | 个 | 常规 |  | J-05 | 3 |  |  |  |  | 个 |  |  | 6 | 个
91 | 白色容量瓶 | J4 | 玻璃仪器 | 南通诚记化工 | 2L |  |  |  | 购置 | 8 | 个 | 常规 |  | J-05 | 3 |  |  |  |  | 个 |  |  | 8 | 个
92 | 直型冷凝管 | J4 | 玻璃仪器 | 南通诚记化工 | 300mm |  |  |  | 购置 | 3 | 支 | 常规 |  | J-05 | 4 |  |  | MYM-210416-QJW-J4-004 | 2 | 支 |  |  | 1 | 支
93 | 直型冷凝管 | J4 | 玻璃仪器 | 南通诚记化工 | 500mm |  |  |  | 购置 | 2 | 支 | 常规 |  | J-05 | 4 |  |  |  |  | 支 |  |  | 2 | 支
94 | 蛇形冷凝管 | J4 | 玻璃仪器 | 南通诚记化工 | 300mm |  |  |  | 购置 | 1 | 支 | 常规 |  | J-05 | 4 |  |  | MYM-210416-QJW-J4-003 | 1 | 支 |  |  |  | 支
95 | 球形冷凝管 | J4 | 玻璃仪器 | 南通诚记化工 | 500mm |  |  |  | 购置 | 3 | 支 | 常规 |  | J-05 | 4 |  |  |  |  | 支 |  |  | 3 | 支
96 | 碱式滴定管 | J4 | 玻璃仪器 | 南通诚记化工 | 50ml白、棕 |  |  |  | 购置 | 16 | 支 | 常规 | 白8棕8 | J-05 | 4 |  |  | PXQ-250515-YZH-J4-001 | 1 | 支 |  |  | 15 | 支 |  |  | 20250515领用1支白色滴定管
97 | 碱式滴定管 | J4 | 玻璃仪器 | 南通诚记化工 | 50ml棕 |  |  | WWY-231229-ZHD-J4-001 | 购置 | 1 | 支 | 常规 | 棕1 | J-05 | 4 |  |  |  |  | 支 |  |  | 1 | 支
98 | 碱式滴定管 | J4 | 玻璃仪器 | 南通诚记化工 | 25ml白、棕 |  |  |  | 购置 | 15 | 支 | 常规 | 白7棕8 | J-05 | 4 |  |  |  |  | 支 |  |  | 15 | 支
99 | 酸式滴定管 | J4 | 玻璃仪器 | 南通诚记化工 | 50ml白、棕 |  |  |  | 购置 | 10 | 支 | 常规 | 白4棕4 | J-05 | 4 |  |  | MYM-211104-LJ-J4-001 | 2 | 支 |  |  | 8 | 支
100 | 酸式滴定管 | J4 | 玻璃仪器 | 南通诚记化工 | 25ml白、棕 |  |  | WYH-251119-WYH-J6-016 | 购置 | 15 | 支 | 常规 | 白8棕7 | J-05 | 4 |  |  | MYM-230524-CJF-J4-007 | 2 | 支 |  |  | 15 | 支 |  |  | 原先13支，2025.11.19日返还入库2支
101 | 白聚四氟乙烯旋塞滴定管 | J4 | 玻璃仪器 | 南通诚记化工 | 25ml |  |  |  | 购置 | 1 | 个 | 常规 |  | J-05 | 4 |  |  |  |  | 个 |  |  | 1 | 个
102 | 酸碱通用滴定管 | J4 | 玻璃仪器 | 泰州市众星教学设备有限公司 | 10ml |  |  |  | 购置 | 3 | 个 | 常规 |  | J-05 | 4 |  |  |  |  | 个 |  |  | 3 | 个
103 | 座式微量滴定管 | J4 | 玻璃仪器 | 南通诚记化工 | 10ml |  |  |  | 购置 | 4 | 个 | 常规 |  | J-04 | 0 |  |  |  |  | 个 |  |  | 4 | 个
104 | 具塞圆底刻度试管 | J4 | 玻璃仪器 | 南通诚记化工 | 10ml |  |  |  | 购置 | 20 | 个 | 常规 |  | J-04 | 1 |  |  |  |  | 个 |  |  | 20 | 个
105 | 具塞圆底刻度试管 | J4 | 玻璃仪器 | 南通诚记化工 | 25ml |  |  |  | 购置 | 18 | 个 | 常规 |  | J-04 | 1 |  |  |  |  | 个 |  |  | 18 | 个
106 | 具塞圆底刻度试管 | J4 | 玻璃仪器 | 南通诚记化工 | 50ml |  |  |  | 购置 | 11 | 个 | 常规 |  | J-04 | 1 |  |  |  |  | 个 |  |  | 11 | 个
107 | 具塞比色管 | J4 | 玻璃仪器 | 南通诚记化工 | 10ml |  |  |  | 购置 | 165 | 个 | 常规 |  | J-04 | 1 |  |  | MYM-200508-MYM-J4-004；MYM-201208-SCL-J4-003；MYM-210525-QJW-J4-002 | 69 | 个 |  |  | 96 | 个
108 | 具塞比色管 | J4 | 玻璃仪器 | 南通诚记化工 | 25ml |  |  |  | 购置 | 87 | 个 | 常规 |  | J-04 | 1 |  |  | MYM-201229-SCL-J4-003；MYM-210422-QIW-J4-004；MYM-211020-LJ-J4-003；MYM-230111-CJF-J4-001；MYM-230524-CJF-J4-004 | 67 | 个 |  |  | 20 | 个
109 | 具塞比色管 | J4 | 玻璃仪器 | 南通诚记化工 | 50ml |  |  |  | 购置 | 108 | 个 | 常规 |  | J-04 | 1 |  |  | MYM-200512-CYX-J4-002;MYM-201229-SCL-J4-002；MYM-210406-QJW-J4-001;MYM-210517-QJW-J4-001;MYM-210525-QJW-J4-001；MYM-210816-QJW-J4-003；MYM-211018-LJ-J4-001 | 98 | 个 |  |  | 10 | 个
110 | 具塞比色管 | J4 | 玻璃仪器 | 南通诚记化工 | 100ml |  |  |  | 购置 | 132 | 个 | 常规 |  | J-04 | 1 |  |  | MYM-201229SCL-J4-004;MYM-210420-QJW-J4-002;MYM-210525-QJW-J4-003 | 48 | 个 |  |  | 84 | 个
111 | 玻璃培养皿 | J4 | 玻璃仪器 | 南通诚记化工 | 90mm |  |  |  | 购置 | 10 | 个 | 常规 |  | J-04 | 2 |  |  | MYM-210412-QJW-J4-001 | 10 | 个 |  |  |  | 个
112 | 玻璃培养皿 | J4 | 玻璃仪器 | 南通诚记化工 | 120mm |  |  |  | 购置 | 20 | 个 | 常规 |  | J-04 | 2 |  |  |  |  | 个 |  |  | 20 | 个
113 | 烧杯 | J4 | 玻璃仪器 | 南通诚记化工 | 50ml |  |  |  | 购置 | 10 | 个 | 常规 |  | J-04 | 2 |  |  |  |  | 个 |  |  | 10 | 个
114 | 烧杯 | J4 | 玻璃仪器 | 蜀牛玻璃实验仪器商场 | 100ml |  |  |  | 购置 | 9 | 个 | 常规 |  | J-04 | 2 |  |  | MYM-230524-CJF-J4-005 | 2 | 个 |  |  | 7 | 个
115 | 烧杯 | J4 | 玻璃仪器 | 南通诚记化工 | 250ml |  |  |  | 购置 | 25 | 个 | 常规 | 低型13高型6 | J-04 | 2 |  |  | MYM-211110-LJ-J4-015;MYM-230524-CJF-J4-006 | 6 | 个 |  |  | 19 | 个
116 | 烧杯 | J4 | 玻璃仪器 | 南通诚记化工 | 600ml |  |  |  | 购置 | 15 | 个 | 常规 |  | J-04 | 2 |  |  | MYM-211110-LJ-J4-016 | 4 | 个 |  |  | 11 | 个
117 | 烧杯 | J4 | 玻璃仪器 | 蜀牛玻璃实验仪器商场 | 1000ml |  |  |  | 购置 | 1 | 个 | 常规 |  | J-04 | 2 |  |  |  |  | 个 |  |  | 1 | 个
118 | 烧杯 | J4 | 玻璃仪器 | 南通诚记化工 | 2000ml |  |  |  | 购置 | 4 | 个 | 常规 |  | J-04 | 2 |  |  | CYQ-240919-LMI-J4-001 | 3 | 个 |  |  | 1 | 个
119 | 烧杯 | J4 | 玻璃仪器 | 南通诚记化工 | 3000ml |  |  |  | 购置 | 2 | 个 | 常规 |  | J-04 | 2 |  |  |  |  | 个 |  |  | 2 | 个
120 | 平底烧瓶 | J4 | 玻璃仪器 | 南通诚记化工 | 100ml |  |  |  | 购置 | 8 | 个 | 常规 |  | J-04 | 3 |  |  |  |  | 个 |  |  | 8 | 个
121 | 平底烧瓶 | J4 | 玻璃仪器 | 南通诚记化工 | 150ml |  |  |  | 购置 | 5 | 个 | 常规 |  | J-04 | 3 |  |  |  |  | 个 |  |  | 5 | 个
122 | 平底烧瓶 | J4 | 玻璃仪器 | 南通诚记化工 | 250ml |  |  |  | 购置 | 15 | 个 | 常规 |  | J-04 | 3 |  |  | ZHD-231229-WWY-J4-001 | 2 | 个 |  |  | 13 | 个
123 | 平底烧瓶 | J4 | 玻璃仪器 | 南通诚记化工 | 500ml |  |  |  | 购置 | 8 | 个 | 常规 |  | J-04 | 3 |  |  |  |  | 个 |  |  | 8 | 个
124 | 平底烧瓶 | J4 | 玻璃仪器 |  |  |  |  | WWY-231229-ZHD-J4-002 | 购置 | 2 | 个 | 常规 |  | J-04 | 3 | [7 empty] | 2 | 个
125 | 平底烧瓶 | J4 | 玻璃仪器 | 南通诚记化工 | 1000ml |  |  |  | 购置 | 6 | 个 | 常规 |  | J-04 | 3 |  |  |  |  | 个 |  |  | 6 | 个
126 | 抽滤瓶 | J4 | 玻璃仪器 | 南通诚记化工 | 500ml |  |  |  | 购置 | 3 | 个 | 常规 |  | J-04 | 3 |  |  |  |  | 个 |  |  | 3 | 个
127 | 抽滤瓶 | J4 | 玻璃仪器 | 南通诚记化工 | 1000ml |  |  |  | 购置 | 2 | 个 | 常规 |  | J-04 | 3 |  |  |  |  | 个 |  |  | 2 | 个
128 | 球形分液漏斗 | J4 | 玻璃仪器 | 南通诚记化工 | 500ml |  |  |  | 购置 | 8 | 个 | 常规 |  | J-04 | 3 |  |  | MYM-210913-RL-J4-001 | 8 | 个 |  |  |  | 个
129 | 蒸馏烧瓶 | J4 | 玻璃仪器 | 南通诚记化工 | 250ml |  |  |  | 购置 | 5 | 个 | 常规 |  | J-04 | 4 |  |  |  |  | 个 |  |  | 5 | 个
130 | 蒸馏烧瓶 | J4 | 玻璃仪器 | 南通诚记化工 | 500ml |  |  |  | 购置 | 5 | 个 | 常规 |  | J-04 | 4 |  |  |  |  | 个 |  |  | 5 | 个
131 | 圆底烧瓶 | J4 | 玻璃仪器 | 南通诚记化工 | 100ml |  |  |  | 购置 | 3 | 个 | 常规 |  | J-04 | 4 |  |  |  |  | 个 |  |  | 3 | 个
132 | 圆底烧瓶(长颈） | J4 | 玻璃仪器 | 南通诚记化工 | 250ml长颈、短颈 |  |  |  | 购置 | 7 | 个 | 常规 | 长4短3 | J-04 | 4 |  |  |  |  | 个 |  |  | 7 | 个
133 | 圆底烧瓶 | J4 | 玻璃仪器 | 南通诚记化工 | 500ml |  |  |  | 购置 | 4 | 个 | 常规 |  | J-04 | 4 |  |  | MYM-210401-QJW-J4-004 | 1 | 个 |  |  | 3 | 个
134 | 圆底烧瓶 | J4 | 玻璃仪器 | 南通诚记化工 | 1000ml |  |  |  | 购置 | 5 | 个 | 常规 |  | J-04 | 4 |  |  |  |  | 个 |  |  | 5 | 个
135 | 圆底烧瓶 | J4 | 玻璃仪器 | 南通诚记化工 | 2000ml |  |  |  | 购置 | 3 | 个 | 常规 |  | J-04 | 4 |  |  |  |  | 个 |  |  | 3 | 个
136 | 梨形烧瓶 | J4 | 玻璃仪器 | 南通诚记化工 | 50ml |  |  |  | 购置 | 3 | 个 | 常规 |  | J-04 | 4 |  |  |  |  | 个 |  |  | 3 | 个
137 | 梨形烧瓶 | J4 | 玻璃仪器 | 南通诚记化工 | 100ml |  |  |  | 购置 | 3 | 个 | 常规 |  | J-04 | 4 |  |  |  |  | 个 |  |  | 3 | 个
138 | 梨形烧瓶 | J4 | 玻璃仪器 | 南通诚记化工 | 250ml |  |  |  | 购置 | 3 | 个 | 常规 |  | J-04 | 4 |  |  |  |  | 个 |  |  | 3 | 个
139 | 定氮烧瓶(梨形) | J4 | 玻璃仪器 | 南通诚记化工 | 500ml |  |  |  | 购置 | 5 | 个 | 常规 |  | J-04 | 4 |  |  |  |  | 个 |  |  | 5 | 个
140 | 称量瓶（低型） | J4 | 玻璃仪器 | 南通诚记化工 | 40*25mm |  |  |  | 购置 | 6 | 个 | 常规 |  | J-02 | 3 |  |  | PXQ-250512-YZH-J2-001 | 2 | 个 |  |  | 4 | 个
141 | 称量瓶（低型） | J4 | 玻璃仪器 | 南通诚记化工 | 70*35mm |  |  |  | 购置 | 2 | 个 | 常规 |  | J-02 | 3 |  |  | MYM-201112-KAP-J4-002 | 2 | 个 |  |  |  | 个
142 | 称量瓶（高型） | J4 | 玻璃仪器 | 南通诚记化工 | 30*60mm |  |  |  | 购置 | 10 | 个 | 常规 |  | J-02 | 3 |  |  |  |  | 个 |  |  | 10 | 个
143 | 称量瓶（高型） | J4 | 玻璃仪器 | 南通诚记化工 | 35*70mm |  |  |  | 购置 | 10 | 个 | 常规 |  | J-02 | 3 |  |  |  |  | 个 |  |  | 10 | 个
144 | 称量瓶（高型） | J4 | 玻璃仪器 | 南通诚记化工 | 40*70mm |  |  |  | 购置 | 10 | 个 | 常规 |  | J-02 | 3 |  |  |  |  | 个 |  |  | 10 | 个
145 | 酒精灯 | J4 | 玻璃仪器 |  | 250mm |  |  |  | 购置 | 9 | 个 | 常规 |  | J-02 | 2 |  |  |  |  | 个 |  |  | 9 | 个
146 | 结晶碗（玻璃蒸发皿） | J4 | 玻璃仪器 | 盐城超宇 |  |  |  |  | 购置 | 5 | 只 | 常规 |  | J-02 | 2 |  |  |  |  | 只 |  |  | 5 | 只
147 | 结晶杯（石英坩埚） | J4 | 玻璃仪器 | 盐城超宇 |  |  |  |  | 购置 | 2 | 只 | 常规 |  | J-02 | 2 |  |  |  |  | 只 |  |  | 2 | 只
148 | 棕色样品瓶 | J4 | 玻璃仪器 |  | 5ml |  |  |  | 购置 | 6 | 个 | 常规 |  | J-02 | 2 |  |  | MYM-200326-SCL-J4-002 | 6 | 个 |  |  |  | 个
149 | 棕色样品瓶 | J4 | 玻璃仪器 |  | 40ml |  |  |  | 购置 | 2 | 个 | 常规 |  | J-02 | 2 |  |  | MYM-200326-SCL-J4-001 | 2 | 个 |  |  |  | 个
150 | 表面皿 | J4 | 玻璃仪器 | 南通诚记化工 | 120mm |  |  |  | 购置 | 15 | 个 | 常规 |  | J-02 | 3 |  |  | MYM-200702-PDJ-J4-001 | 1 | 个 |  |  | 14 | 个
151 | 表面皿 | J4 | 玻璃仪器 | 南通诚记化工 | 150mm |  |  |  | 购置 | 20 | 个 | 常规 |  | J-02 | 3 |  |  |  |  | 个 |  |  | 20 | 个
152 | 砂芯坩埚 | J4 | 玻璃仪器 | 南通诚记化工 | 30ml-1-3# |  |  |  | 购置 | 15 | 个 | 常规 |  | J-02 | 3 |  |  |  |  | 个 |  |  | 15 | 个
153 | 75度蒸馏转接头 | J4 | 玻璃仪器 | 南通诚记化工 | 24/29 |  |  |  | 购置 | 3 | 套 | 常规 |  | J-02 | 3 |  |  |  |  | 套 |  |  | 3 | 套
154 | 75度蒸馏转弯头 | J4 | 玻璃仪器 | 南通诚记化工 | 24/29；19/26 |  |  |  | 购置 | 2 | 个 | 常规 |  | J-02 | 3 |  |  |  |  | 个 |  |  | 2 | 个
155 | 三口连接管 | J4 | 玻璃仪器 | 南通诚记化工 | 19*4，19/26；24*4，24/29 |  |  |  | 购置 | 4 | 根 | 常规 | 各2个 | J-02 | 3 |  |  |  |  | 根 |  |  | 4 | 根
156 | 牛角管 | J4 | 玻璃仪器 | 南通诚记化工 |  |  |  |  | 购置 | 4 | 根 | 常规 |  | J-02 | 3 |  |  |  |  | 根 |  |  | 4 | 根
157 | 玻璃三通 | J4 | 玻璃仪器 | 南通诚记化工 |  |  |  |  | 购置 | 2 | 个 | 常规 |  | J-02 | 3 |  |  |  |  | 个 |  |  | 2 | 个
158 | 结晶皿 | J4 | 玻璃仪器 | 南通诚记化工 | 15cm |  |  |  | 购置 | 2 | 个 | 常规 |  | J-02 | 3 |  |  | MYM-22054-MYM-J4-001 | 2 | 个 |  |  |  | 个
159 | 直形滴管 | J4 | 玻璃仪器 | 南通诚记化工 | 90mm |  |  |  | 购置 | 20 | 根 | 常规 |  | J-02 | 3 |  |  | CYQ-240805-LMI-J4-001 | 10 | 根 |  |  | 10 | 根
160 | 具螺纹口试管（黑色盖子） | J4 | 玻璃仪器 | 南通诚记化工 | 16*100mm/16*180mm |  |  |  | 购置 | 20 | 个 | 常规 | 各10个 | J-02 | 3 |  |  |  |  | 个 |  |  | 20 | 个
161 | 发酵试管/小倒管 | J4 | 玻璃仪器 | 南通诚记化工 | 小，厚/小，薄 |  |  |  | 购置 | 31 | 根 | 常规 | 厚16薄15 | J-02 | 3 |  |  |  |  | 根 |  |  | 31 | 根
162 | 发酵试管/小倒管 | J4 | 玻璃仪器 | 南通诚记化工 | 中，厚/中，薄 |  |  |  | 购置 | 29 | 根 | 常规 | 厚14薄15 | J-02 | 3 |  |  |  |  | 根 |  |  | 29 | 根
163 | 平口试管 | J4 | 玻璃仪器 | 南通诚记化工 | 20*200mm / 18*180mm |  |  |  | 购置 | 45 | 个 | 常规 | 大15小30 | J-02 | 3 |  |  | MYM-200911-SCL--J4-001 | 30 | 个 |  |  | 15 | 个
164 | 平口刻度试管 | J4 | 玻璃仪器 |  | 50ml |  |  |  | 购置 | 10 | 个 | 常规 |  | J-02 | 3 |  |  |  |  | 个 |  |  | 10 | 个
165 | 玻璃比色皿 | J4 | 玻璃仪器 |  | 10㎜ |  |  |  | 购置 | 1 | 只 | 常规 |  | J-02 | 3 |  |  | MYM-200724-SCL-J4-001 | 1 | 只 |  |  |  | 只
166 | 玻璃比色皿 | J4 | 玻璃仪器 |  | 20㎜ |  |  |  | 购置 | 10 | 只 | 常规 |  | J-02 | 3 |  |  | MYM-200522-SHY-J4-003；MYM-211109-LJ-J4-001 | 3 | 只 |  |  | 7 | 只
167 | 玻璃比色皿 | J4 | 玻璃仪器 |  | 30㎜ |  |  |  | 购置 | 9 | 只 | 常规 |  | J-02 | 3 |  |  | MYM-200724-SCL-J4-002；MYM-201208-SCL-J4-005；MYM-210303-SCL-J4-001；MYM-210816-J4-002；MYM-220110-WJS-J4-002 | 6 | 只 |  |  | 3 | 只
168 | 石英比色皿 | J4 | 玻璃仪器 |  | 10㎜ |  |  |  | 购置 | 1 | 只 | 常规 |  | J-02 | 3 |  |  |  |  | 只 |  |  | 1 | 只
169 | 石英比色皿 | J4 | 玻璃仪器 | 姜堰科达 | 50㎜ |  |  |  | 购置 | 1 | 只 | 常规 |  | J-02 | 3 |  |  |  |  | 只 |  |  | 1 | 只
170 | 大包式采样管 | J4 | 玻璃仪器 | 南通诚记化工 | 10ml白色、棕色 |  |  |  | 购置 | 8 | 个 | 常规 | 白5棕3 | J-02 | 4 |  |  |  |  | 个 |  |  | 8 | 个
171 | 小包式采样管 | J4 | 玻璃仪器 | 南通诚记化工 | 5ml白色，棕色 |  |  |  | 购置 | 20 | 个 | 常规 | 白10棕10 | J-02 | 4 |  |  |  |  | 个 |  |  | 20 | 个
172 | U型多孔玻板吸收管 | J4 | 玻璃仪器 | 南通诚记化工 | 10ml白色 |  |  |  | 购置 | 3 | 个 | 常规 |  | J-02 | 4 |  |  |  |  | 个 |  |  | 3 | 个
173 | U型多孔玻板吸收管 | J4 | 玻璃仪器 | 南通诚记化工 | 10ml白色 |  |  | WWY-231229-ZHD-J4-003 | 购置 | 1 | 个 | 常规 |  | J-02 | 4 |  |  |  |  | 个 |  |  | 1 | 个
174 | U型多孔玻板吸收管 | J4 | 玻璃仪器 | 盐城超宇 | 50ml棕 |  |  |  | 购置 | 30 | 个 | 常规 |  | J-02 | 4 |  |  | MYM-211123-LJ-J4-001 | 18 | 个 |  |  | 12 | 个
175 | 撞击式气体采样器 | J4 | 玻璃仪器 | 南通诚记化工 | 10ml棕色 |  |  |  | 购置 | 4 | 个 | 常规 |  | J-02 | 4 |  |  |  |  | 个 |  |  | 4 | 个
176 | 白色小型气泡吸收管（小包） | J4 | 玻璃仪器 | 盐城超宇 | 5ml/14*2、白色 |  |  |  | 购置 | 9 | 只 | 常规 |  | J-02 | 4 |  |  |  |  | 只 |  |  | 9 | 只
177 | 大型气泡吸收管 | J4 | 玻璃仪器 | 盐城超宇 | 10ml白色、棕色 |  |  |  | 购置 | 49 | 只 | 常规 | 白1棕48 | J-02 | 4 |  |  | ZHD-231229-WWY-J4-002、SYY-250827-ZFY-J4-001 | 2 | 只 |  |  | 47 | 只
178 | 棕色大型气泡吸收管 | J4 | 玻璃仪器 | 盐城超宇 | 10ml |  |  |  | 购置 | 1 | 只 | 常规 |  | J-02 | 4 |  |  |  |  | 只 |  |  | 1 | 只
179 | 白色冲击式吸收管 | J4 | 玻璃仪器 | 盐城超宇 | 10ml |  |  |  | 购置 | 3 | 只 | 常规 |  | J-02 | 4 |  |  |  |  | 只 |  |  | 3 | 只
180 | 二氧化硫吸收瓶 | J4 | 玻璃仪器 | 盐城超宇 | 50ml |  |  |  | 购置 | 1 | 只 | 常规 |  | J-02 | 4 |  |  |  |  | 只 |  |  | 1 | 只
181 | 硫化氢吸收管 | J4 | 玻璃仪器 | [5 empty] | 购置 | 3 | 只 | 常规 |  | J-02 | 4 |  |  |  |  | 只 |  |  | 3 | 只
182 | 微量定氮蒸馏器 | J4 | 玻璃仪器 | 南通诚记化工 | 凯氏６件 |  |  |  | 购置 | 2 | 套 | 常规 | 不确定是否完整 | J-02 | 5 |  |  |  |  | 套 |  |  | 2 | 套
183 | 凯氏专用球形冷凝管 | J4 | 玻璃仪器 | 南通诚记化工 | 300mm |  |  |  | 购置 | 1 | 个 | 常规 | 凯式氮专用 | J-02 | 5 |  |  |  |  | 个 |  |  | 1 | 个
184 | 镉柱还原装置 | J4 | 玻璃仪器 |  | 2个一套 |  |  |  | 购置 | 4 | 套 | 常规 | 1套有破损 | J-02 | 5 |  |  |  |  | 套 |  |  | 4 | 套
185 | 索氏萃取器 | J4 | 玻璃仪器 | 蜀牛玻璃实验仪器商场 | 250ml |  |  |  | 购置 | 4 | 套 | 常规 |  | J-02 | 5 |  |  |  |  | 套 |  |  | 4 | 套
186 | 刻度移液管 | J4 | 玻璃仪器 | 南通诚记化工 | 0.1ml |  |  |  | 购置 | 11 | 根 | 常规 | 直的 | J-03 | 2 |  |  |  |  | 根 |  |  | 11 | 根
187 | 刻度移液管 | J4 | 玻璃仪器 | 南通诚记化工 | 0.2ml |  |  |  | 购置 | 4 | 根 | 常规 |  | J-03 | 2 |  |  |  |  | 根 |  |  | 4 | 根
188 | 刻度移液管 | J4 | 玻璃仪器 | 南通诚记化工 | 0.5ml |  |  |  | 购置 | 8 | 根 | 常规 |  | J-03 | 2 |  |  | MYM-210520-QJW-J4-001 | 1 | 根 |  |  | 7 | 根
189 | 刻度移液管 | J4 | 玻璃仪器 | 姜堰科达 | 1ml |  |  |  | 购置 | 4 | 根 | 常规 |  | J-03 | 2 |  |  | MYM-200702-SHY-J4-002 | 2 | 根 |  |  | 2 | 根
190 | 刻度移液管 | J4 | 玻璃仪器 | 南通诚记化工 | 2ml |  |  |  | 购置 | 8 | 根 | 常规 |  | J-03 | 2 |  |  | MYM-211110-LJ-J4-010 | 2 | 根 |  |  | 6 | 根
191 | 刻度移液管 | J4 | 玻璃仪器 | 南通诚记化工 | 5ml |  |  |  | 购置 | 12 | 根 | 常规 |  | J-03 | 2 |  |  | YM-211110-LJ-J4-009 | 4 | 根 |  |  | 8 | 根
192 | 刻度移液管 | J4 | 玻璃仪器 | 南通诚记化工 | 10ml |  |  |  | 购置 | 8 | 根 | 常规 |  | J-03 | 2 |  |  | MYM-200702-SHY-J4-003；MYM-211110-LJ-J4-011;MYM-221206-CJF-J4-004 | 6 | 根 |  |  | 2 | 根
193 | 刻度移液管 | J4 | 玻璃仪器 | 南通诚记化工 | 25ml |  |  |  | 购置 | 4 | 根 | 常规 |  | J-03 | 2 |  |  |  |  | 根 |  |  | 4 | 根
194 | 刻度移液管 | J4 | 玻璃仪器 | 南通诚记化工 | 50ml |  |  |  | 购置 | 1 | 根 | 常规 |  | J-03 | 2 |  |  |  |  | 根 |  |  | 1 | 根
195 | 玻璃棒 | J4 | 玻璃仪器 | 南通诚记化工 | 长、短 |  |  |  | 购置 | 16 | 个 | 常规 | 长9短3 | J-03 | 2 |  |  | MYM-211110-LJ-J4-001 | 4 | 个 |  |  | 12 | 个
196 | 塑料试管架 | J4 | 玻璃仪器 |  | 15孔 |  |  |  | 购置 | 3 | 个 | 常规 |  | J-03 | 2 |  |  | MYM-201208-KAP-J6-002 | 1 | 个 |  |  | 2 | 个
197 | 有机玻璃比色管架 | J4 | 玻璃仪器 |  | 12孔/50ml，10孔 |  |  |  | 购置 | 9 | 个 | 常规 | 分别6和2个 | J-03 | 2 |  |  | MYM-210104-SCL-J4-002 | 1 | 个 |  |  | 8 | 个
198 | 移液管架 | J4 | 玻璃仪器 | 蜀牛玻璃实验仪器商场 | 18孔 |  |  |  | 购置 | 10 | 个 | 常规 |  | J-03 | 2 |  |  | MYM-211118-LJ-J4-001 | 1 | 个 |  |  | 9 | 个
199 | 单标移液管 | J4 | 玻璃仪器 | 南通诚记化工 | 1ml |  |  |  | 购置 | 10 | 根 | 常规 | 小胖肚 | J-03 | 3 |  |  | MYM-201202-SCL-J4-005；MYM-211110-LJ-J4-007;MYM-221206-CJF-J4-002 | 7 | 根 |  |  | 3 | 根
200 | 单标移液管 | J4 | 玻璃仪器 | 南通诚记化工 | 2ml |  |  |  | 购置 | 18 | 根 | 常规 | 小胖肚 | J-03 | 3 |  |  | MYM-200713-SCL-J4-003；MYM-211110-LJ-J4-005 | 4 | 根 |  |  | 14 | 根
201 | 单标移液管 | J4 | 玻璃仪器 | 南通诚记化工 | 3ml |  |  |  | 购置 | 21 | 根 | 常规 | 小胖肚 | J-03 | 3 |  |  | MYM-211110-LJ-J4-004 | 2 | 根 |  |  | 19 | 根
202 | 单标移液管 | J4 | 玻璃仪器 | 南通诚记化工 | 5ml |  |  |  | 购置 | 8 | 根 | 常规 | 小胖肚 | J-03 | 3 |  |  | MYM-211110-LJ-J4-006 | 2 | 根 |  |  | 6 | 根
203 | 单标移液管 | J4 | 玻璃仪器 | 南通诚记化工 | 10ml |  |  |  | 购置 | 9 | 根 | 常规 | 小胖肚 | J-03 | 3 |  |  |  |  | 根 |  |  | 9 | 根
204 | 单标移液管 | J4 | 玻璃仪器 | 南通诚记化工 | 15ml |  |  |  | 购置 | 11 | 根 | 常规 | 小胖肚 | J-03 | 3 |  |  |  |  | 根 |  |  | 11 | 根
205 | 单标移液管 | J4 | 玻璃仪器 | 南通诚记化工 | 20ml |  |  |  | 购置 | 10 | 根 | 常规 | 小胖肚 | J-03 | 3 |  |  | MYM-211110-LJ-J4-008 | 2 | 根 |  |  | 8 | 根
206 | 单标移液管 | J4 | 玻璃仪器 | 南通诚记化工 | 25ml |  |  |  | 购置 | 6 | 根 | 常规 | 小胖肚 | J-03 | 3 |  |  | MYM-211110-LJ-J4-003 | 2 | 根 |  |  | 4 | 根
207 | 单标移液管 | J4 | 玻璃仪器 | 南通诚记化工 | 50ml |  |  |  | 购置 | 10 | 根 | 常规 | 小胖肚 | J-03 | 3 |  |  | MYM-211110-LJ-J4-002;MYM-221206-CJF-J4-003 | 2 | 根 |  |  | 8 | 根
208 | 量筒 | J4 | 玻璃仪器 | 南通诚记化工 | 10ml |  |  |  | 购置 | 4 | 个 | 常规 |  | J-03 | 3 |  |  |  |  | 个 |  |  | 4 | 个
209 | 量筒 | J4 | 玻璃仪器 | 南通诚记化工 | 25ml |  |  |  | 购置 | 3 | 个 | 常规 |  | J-03 | 3 |  |  | MYM-201202-SCL-J4-002 | 1 | 个 |  |  | 2 | 个
210 | 量筒 | J4 | 玻璃仪器 | 南通诚记化工 | 50ml |  |  |  | 购置 | 2 | 个 | 常规 |  | J-03 | 3 |  |  | MYM-201202-SCL-J4-003 | 1 | 个 |  |  | 1 | 个
211 | 量筒 | J4 | 玻璃仪器 | 南通诚记化工 | 100ml |  |  |  | 购置 | 5 | 个 | 常规 |  | J-03 | 3 |  |  | MYM-20072-SHY-J4-004;MYM-201202-SCL-J4-004；MYM-211110-LJ-J4-012 | 3 | 个 |  |  | 2 | 个
212 | 量筒 | J4 | 玻璃仪器 | 南通诚记化工 | 250ml，200ml |  |  |  | 购置 | 7 | 个 | 常规 |  | J-03 | 3 |  |  | MYM-211110-LJ-J4-013 | 1 | 个 |  |  | 6 | 个
213 | 量筒 | J4 | 玻璃仪器 | 南通诚记化工 | 500ml |  |  |  | 购置 | 1 | 个 | 常规 |  | J-03 | 3 |  |  |  |  | 个 |  |  | 1 | 个
214 | 2ml棕色玻璃瓶+实心盖子 | J4 | 玻璃仪器 |  | 90046+90038 |  |  |  | 购置 | 71 | 个 | 常规 | 实际是1.5ml的，没有盖子 | J-07 | 2 |  |  | MYM-200927-SCL-J4-004 | 71 | 个 |  |  |  | 个
215 | 微量进样器 | J4 | 玻璃仪器 | 南通诚记化工 | 1ul |  |  |  | 购置 | 8 | 个 | 常规 |  | J-08 | 3 |  |  |  |  | 个 |  |  | 8 | 个
216 | 微量进样器 | J4 | 玻璃仪器 | 南通诚记化工 | 5ul |  |  |  | 购置 | 7 | 个 | 常规 |  | J-08 | 3 |  |  | MYM-230313-CJF-J4-004 | 1 | 个 |  |  | 6 | 个
217 | 微量进样器 | J4 | 玻璃仪器 | 南通诚记化工 | 25ul |  |  |  | 购置 | 1 | 个 | 常规 |  | J-08 | 3 |  |  |  |  | 个 |  |  | 1 | 个
218 | 微量进样器 | J4 | 玻璃仪器 | 南通诚记化工 | 50ul |  |  |  | 购置 | 1 | 个 | 常规 |  | J-08 | 3 |  |  |  |  | 个 |  |  | 1 | 个
219 | 微量进样器 | J4 | 玻璃仪器 | 南通诚记化工 | 100ul |  |  |  | 购置 | 3 | 个 | 常规 |  | J-08 | 3 |  |  |  |  | 个 |  |  | 3 | 个
220 | 微量进样器 | J4 | 玻璃仪器 | 南通诚记化工 | 500ul |  |  |  | 购置 | 4 | 个 | 常规 |  | J-08 | 3 |  |  |  |  | 个 |  |  | 4 | 个
221 | 微量进样器 | J4 | 玻璃仪器 |  | 1000ul |  |  |  | 购置 | 2 | 个 | 常规 |  | J-08 | 3 |  |  |  |  | 个 |  |  | 2 | 个
222 | 土壤比重计 | J4 | 玻璃仪器 | 衡水斯菲尔 | 0-60 |  |  |  | 购置 | 1 | 支 | 常规 |  | J-03 | 3 |  |  |  |  | 支 |  |  | 1 | 支
223 | 比重计 | J4 | 玻璃仪器 | 南通诚记化工 | 0.6-0.7 |  |  |  | 购置 | 1 | 个 | 常规 |  | J-03 | 3 |  |  |  |  | 个 |  |  | 1 | 个
224 | 比重计 | J4 | 玻璃仪器 | 南通诚记化工 | 0.9-1.0 |  |  |  | 购置 | 1 | 个 | 常规 |  | J-03 | 3 |  |  |  |  | 个 |  |  | 1 | 个
225 | 比重计 | J4 | 玻璃仪器 | 南通诚记化工 | 1.5-1.6 |  |  |  | 购置 | 1 | 个 | 常规 |  | J-03 | 3 |  |  |  |  | 个 |  |  | 1 | 个
226 | 比重计 | J4 | 玻璃仪器 | 南通诚记化工 | 1.6-1.7 |  |  |  | 购置 | 1 | 个 | 常规 |  | J-03 | 3 |  |  |  |  | 个 |  |  | 1 | 个
227 | 比重计 | J4 | 玻璃仪器 | 南通诚记化工 | 1.7-1.8 |  |  |  | 购置 | 1 | 个 | 常规 |  | J-03 | 3 |  |  |  |  | 个 |  |  | 1 | 个
228 | 密度计 | J4 | 玻璃仪器 | 南通诚记化工 | 0.8-0.9 |  |  |  | 购置 | 1 | 个 | 常规 |  | J-03 | 3 |  |  |  |  | 个 |  |  | 1 | 个
229 | 密度计 | J4 | 玻璃仪器 | 南通诚记化工 | 1.3-1.4 |  |  |  | 购置 | 1 | 个 | 常规 |  | J-03 | 3 |  |  |  |  | 个 |  |  | 1 | 个
230 | 密度计 | J4 | 玻璃仪器 | 南通诚记化工 | 1.4-1.5 |  |  |  | 购置 | 1 | 个 | 常规 |  | J-03 | 3 |  |  |  |  | 个 |  |  | 1 | 个
231 | 水银温度计 | J4 | 玻璃仪器 |  | 0~100℃ |  |  |  | 购置 | 1 | 根 | 常规 |  | J-03 | 3 |  |  |  |  | 根 |  |  | 1 | 根
232 | 水银温度计 | J4 | 玻璃仪器 |  | ­50~50℃ |  |  |  | 购置 | 1 | 根 | 常规 |  | J-03 | 3 |  |  |  |  | 根 |  |  | 1 | 根
233 | 水银温度计 | J4 | 玻璃仪器 | 南通诚记化工 | 0-300℃ |  |  |  | 购置 | 6 | 根 | 常规 |  | J-03 | 3 |  |  |  |  | 根 |  |  | 6 | 根
234 | 盖玻片 | J4 | 玻璃仪器 | 南通诚记化工 | 24*24mm，100片/盒 |  |  |  | 购置 | 21 | 盒 | 常规 |  | J-07 | 4 |  |  | MYM-201027-KAP-J4-003 | 4 | 盒 |  |  | 17 | 盒
235 | 载玻片 | J4 | 玻璃仪器 | 南通诚记化工 | 磨砂边，25.4*76.2mm，50片/盒 |  |  |  | 购置 | 16 | 盒 | 常规 |  | J-07 | 4 |  |  |  |  | 盒 |  |  | 16 | 盒
236 | 玻璃注射器（无针头） | J4 | 玻璃仪器 | 南通诚记化工 | 1ml |  |  |  | 购置 | 6 | 个 | 常规 |  | J-03 | 3 |  |  |  |  | 个 |  |  | 6 | 个
237 | 玻璃注射器（无针头） | J4 | 玻璃仪器 | 南通诚记化工 | 5ml |  |  |  | 购置 | 16 | 个 | 常规 |  | J-03 | 3 |  |  |  |  | 个 |  |  | 16 | 个
238 | 玻璃注射器（无针头） | J4 | 玻璃仪器 | 南通诚记化工 | 10ml |  |  |  | 购置 | 11 | 个 | 常规 |  | J-03 | 3 |  |  |  |  | 个 |  |  | 11 | 个
239 | 玻璃注射器（无针头） | J4 | 玻璃仪器 | 南通诚记化工 | 50ml |  |  |  | 购置 | 5 | 个 | 常规 |  | J-03 | 3 |  |  |  |  | 个 |  |  | 5 | 个
240 | 棕色U形多孔玻璃吸收管 | J4 | 玻璃仪器 |  | 75ml |  |  | LYG-190710-MYM-JC04-003 | 购置 | 60 | 只 | 常规 |  | J-02 | 2 |  |  | MYM-210506-QJW-J4-008;MYM-210520-QJW-J4-020 | 16 | 只 |  |  | 44 | 只
241 | 石英比色皿 | J4 | 玻璃仪器 |  | 30㎜ |  |  | LYG-191028-MYM-JC04-001 | 购置 | 2 | 只 | 常规 |  | J-02 | 3 |  |  | MYM-191028-SHY-JC04-001；MYM-211110-LJ-J4-014 | 2 | 只 |  |  |  | 只
242 | 玻璃漏斗 | J4 | 玻璃仪器 |  | 90㎜ |  |  | LYG-191107-MYM-JC04-001 | 购置 | 30 | 只 | 常规 |  | J-06 | 4 |  |  |  |  | 只 |  |  | 30 | 只
243 | 微量进样器 | J4 | 玻璃仪器 |  | 10微升 |  |  | LYG-191216-MYM-JC04-001 | 购置 | 5 | 根 | 常规 |  | J-08 | 3 |  |  | MYM-191216-SCL-JC04-001；MYM-200616-SCL-J6-003;MYM-2009027-SCL-J4-003 | 4 | 根 |  |  | 1 | 根
244 | 微量进样器 | J4 | 玻璃仪器 |  | 50微升 |  |  | LYG-191216-MYM-JC04-002 | 购置 | 3 | 根 | 常规 |  | J-08 | 3 |  |  |  |  | 根 |  |  | 3 | 根
245 | 臭气采样瓶 | J4 | 玻璃仪器 |  | 10L，玻璃 |  |  |  | 购置 | 9 | 只 | 常规 |  | 105 |  |  |  | WYH-251122-YZH-J4-001 | 9 | 只 |  |  |  | 只
246 | 氮氧化物采样管 | J4 | 玻璃仪器 |  |  | 刘静安提供 |  | LJA-200314-MYM-J4-001；WYH-251119-WYH-J4-003 | 返还 | 24 | 支 | 常规 |  | J-02 | 4 |  |  |  |  | 支 |  |  | 24 | 支 |  |  | 2025.11.19日返还入库6个
247 | 棕色广口瓶 | J4 | 玻璃仪器 |  | 1000ml | 实验室返还 |  | SCL-200415-MYM-J4-001 | 返还 | 8 | 只 | 常规 |  | J-03 | 4 |  |  |  |  | 只 |  |  | 8 | 只
248 | 白色广口瓶 | J4 | 玻璃仪器 |  | 1000ml | 实验室返还 |  | SCL-200415-MYM-J4-002 | 返还 | 1 | 只 | 常规 |  | J-03 | 4 |  |  |  |  | 只 |  |  | 1 | 只
249 | 棕色广口瓶 | J4 | 玻璃仪器 |  | 500ml | 实验室返还 |  | SCL-200415-MYM-J4-003 | 返还 | 10 | 只 | 常规 |  | J-03 | 4 |  |  |  |  | 只 |  |  | 10 | 只
250 | 白色广口瓶 | J4 | 玻璃仪器 |  | 500ml | 实验室返还 |  | SCL-200415-MYM-J4-004 | 返还 | 2 | 只 | 常规 |  | J-03 | 4 |  |  |  |  | 只 |  |  | 2 | 只
251 | 棕色广口瓶 | J4 | 玻璃仪器 |  | 250ml | 实验室返还 |  | SCL-200415-MYM-J4-005 | 返还 | 12 | 只 | 常规 |  | J-03 | 4 |  |  | MYM-210104-SCL-J4-003 | 3 | 只 |  |  | 9 | 只
252 | 白色广口瓶 | J4 | 玻璃仪器 |  | 250ml | 实验室返还 |  | SCL-200415-MYM-J4-006 | 返还 | 15 | 只 | 常规 |  | J-03 | 4 |  |  |  |  | 只 |  |  | 15 | 只
253 | 白色广口瓶 | J4 | 玻璃仪器 |  | 125ml | 实验室返还 |  | SCL-200415-MYM-J4-007 | 返还 | 8 | 只 | 常规 |  | J-03 | 4 |  |  |  |  | 只 |  |  | 8 | 只
254 | 棕色小口瓶 | J4 | 玻璃仪器 |  | 60ml | 实验室返还 |  | SCL-200415-MYM-J4-008 | 返还 | 11 | 只 | 常规 |  | J-03 | 4 |  |  |  |  | 只 |  |  | 11 | 只
255 | 棕色小口瓶 | J4 | 玻璃仪器 |  | 125ml | 实验室返还 |  | SCL-200415-MYM-J4-009 | 返还 | 8 | 只 | 常规 |  | J-03 | 4 |  |  |  |  | 只 |  |  | 8 | 只
256 | 棕色小口瓶 | J4 | 玻璃仪器 |  | 250ml | 实验室返还 |  | SCL-200415-MYM-J4-010 | 返还 | 13 | 只 | 常规 |  | J-03 | 4 |  |  |  |  | 只 |  |  | 13 | 只
257 | 棕色小口瓶 | J4 | 玻璃仪器 |  | 500ml | 实验室返还 |  | SCL-200415-MYM-J4-011 | 返还 | 1 | 只 | 常规 |  | J-03 | 4 |  |  |  |  | 只 |  |  | 1 | 只
258 | 白色小口瓶 | J4 | 玻璃仪器 |  | 500ml | 实验室返还 |  | SCL-200415-MYM-J4-012 | 返还 | 6 | 只 | 常规 |  | J-03 | 4 |  |  |  |  | 只 |  |  | 6 | 只
259 | 棕色冲击式吸收管 | J4 | 玻璃仪器 | 天博 | 75mL |  |  | LYG-200628-MYM-J4-001 | 购置 | 20 | 只 | 常规 | [5 empty] | MYMN-200628-SCL-J4-001 | 20 | 只 |  |  |  | 只
260 | 铝灯 | J4 | 玻璃仪器 |  |  |  |  | LYG-200628-MYM-J4-002 | 购置 | 1 | 只 | 常规 | [5 empty] | MYMN-200628-SCL-J4-002 | 1 | 只 |  |  |  | 只
261 | 小导管（发酵管） | J4 | 玻璃仪器 |  | 6*30㎜，50只/包 |  |  | XMY-200702-MYM-J4-004 | 购置 | 5 | 包 | 常规 |  | J-02 | 3 |  |  | MYM-200729-CYX-J4-001 | 2 | 包 |  |  | 3 | 包
262 | 卷边圆口圆底玻璃试管 | J4 | 玻璃仪器 | 海门市超博实验器材厂 | 40*190㎜/150ml |  |  | XMY-2000729-MYM-J4-001 | 购置 | 6 | 只 | 常规 | [5 empty] | MYM-200730-SCL-J4-001 | 6 | 只 |  |  |  | 只
263 | 配套试管架 | J4 | 玻璃仪器 | 海门市超博实验器材厂 |  |  |  | XMY-2000729-MYM-J4-002 | 购置 | 1 | 只 | 常规 | [5 empty] | MYM-200730-SCL-J4-002 | 1 | 只 |  |  |  | 只
264 | 配套硅胶塞 | J4 | 玻璃仪器 | 海门市超博实验器材厂 |  |  |  | XMY-2000729-MYM-J4-003 | 购置 | 6 | 只 | 常规 | [5 empty] | MYM-200730-SCL-J4-003 | 6 | 只 |  |  |  | 只
265 | 棕色具塞比色管 | J4 | 玻璃仪器 |  | 25ml |  |  | XMY-200801-MYM-J4-002 | 购置 | 23 | 只 | 常规 | [5 empty] | MYM-200801-CYX-J4-002 | 23 | 只 |  |  |  | 只
266 | 锑灯 | J4 | 玻璃仪器 |  | 波长231.2 |  |  | XMY-200901-MYM-J4-003 | 购置 | 1 | 只 | 常规 | [5 empty] | MYM-200901-CYX-J4-003 | 1 | 只 |  |  |  | 只
267 | 球形抽气管 | J4 | 玻璃仪器 |  |  |  |  | YFG-201130-MYM-J4-001 | 购置 | 1 | 只 | 常规 | [5 empty] | MYM-201201-SCL-J4-001 | 1 | 只 |  |  |  | 只
268 | 玻璃漏斗 | J4 | 玻璃仪器 |  | φ60㎜ |  |  | YFG-201221-MYM-J4-001 | 购置 | 49 | 只 | 常规 |  | J-06 | 4 |  |  | MYM-201221-SCL-J4-003；MYM-220110-WJS-J4-001 | 22 | 只 |  |  | 27 | 只
269 | 紫外钨灯灯泡 | J4 | 玻璃仪器 |  |  |  |  | YFG-210127-MYM-J4-001 | 购置 | 1 | 只 | 常规 |  | J-07 | 2 |  |  | MYM-210127-SCL-J4-001 | 1 | 只 |  |  |  | 只
270 | 紫外钨灯灯泡 | J4 | 玻璃仪器 |  |  |  |  | YFG-210204-MYM-J4-001 | 购置 | 1 | 只 | 常规 |  | J-07 | 2 |  |  | MYM-210517-QJW-J4-002 | 1 | 只 |  |  |  | 只
271 | 玻璃梨形分液漏斗 | J4 | 玻璃仪器 |  | 250ml |  |  | YFG-210625-MYM-J4-001 | 购置 | 13 | 只 | 常规 | [5 empty] | MYM-210702-QJW-J4-002 | 13 | 只 |  |  |  | 只
272 | 棕色玻璃瓶 | J4 | 玻璃仪器 |  | 40毫升 |  |  | YFG-210915-MYM-J4-001 | 购置 | 50 | 个 | 常规 | [5 empty] | MYM-210915-ZX-J4-001 | 50 | 个 |  |  |  | 个
273 | 棕色样品瓶 | J4 | 玻璃仪器 |  | 40ml |  |  | QDJ-220111-MYM-J4-001 | 返还 | 50 | 个 | 常规 |  | J-02 | 3 |  |  |  |  | 个 |  |  | 50 | 个
274 | 坩埚式过滤器 | J4 | 玻璃仪器 | 南通诚记化工 | 30ml |  |  |  | 其它 | 9 | 个 | 常规 |  | J-02 | 3 |  |  |  |  | 个 |  |  | 9 | 个
275 | 气泡刻度吸收管 | J4 | 玻璃仪器 |  | 10ml |  |  | MYM-220613-MYM-J4-001；WYH-251119-WYH-J4-005 | 返还 | 19 | 支 | 常规 |  | J-02 | 4 |  |  |  |  | 支 |  |  | 19 | 支 |  |  | 原有18支，20251119返还入库1支
276 | 砂芯坩埚 | J4 | 玻璃仪器 | 上海玻璃厂 | 30ml |  |  | MYM-220613-MYM-J4-002 | 返还 | 7 | 只 | 常规 |  | J-02 | 3 |  |  |  |  | 只 |  |  | 7 | 只
277 | 钢化煲 | J4 | 玻璃仪器 | 波匠 | 2.5L |  |  | CJF231025-CJF-J4-001 | 返还 | 1 | 个 | 常规 |  | J-02 | 3 |  |  |  |  | 个 |  |  | 1 | 个
278 | 玻璃砂芯过滤装置 | J4 | 玻璃仪器 | 高德玻璃仪器耗材 | 1000ml |  |  | CJM-240719-CYQ-J4-001 | 购置 | 1 | 套 | 常规 | [5 empty] | CYQ-240719-LMI-J4-001 | 1 | 套 |  |  |  | 套
279 | 紫外灯管 | J4 | 玻璃仪器 | 尚吉光 | 120cm |  |  | YHQ-240801-CYQ-J4-001 | 购置 | 2 | 支 | 常规 | [5 empty] | CYQ-240801-LMI-J4-001 | 2 | 支 |  |  |  | 支
280 | 玻璃比色皿 | J4 | 玻璃仪器 | 书弗 | 30cm两通光（四只装） |  |  | YHQ-240805-CYQ-J4-001 | 购置 | 1 | 套 | 常规 | [5 empty] | CYQ-240805-LMI-J4-002 | 1 | 套 |  |  |  | 套
以下2025年采购玻璃仪器
281 | 石英比色皿 | J4 | 玻璃仪器 | SGKG（扬州益捷实验仪器有限公司） | 10mm，751/722，2只/盒 |  |  | KDY-250702-PXQ-J4-001；KDY-250707-PXQ-J4-001 | 购置 | 2 | 个 | 常规 |  | J-02 | 3 |  |  | PXQ-250703-SYY-J4-001 | 1 | 个 |  |  | 1 | 个
282 | 具塞衍生瓶 | J4 | 玻璃仪器 | 淘宝中玻实验玻璃仪器厂 | 16ml |  |  | KDY-250704-PXQ-J4-001；KDY-250708-PKF-J4-001 | 购置 | 10 | 个 | 常规 |  | J-03 | 1 | 盒子 |  |  |  | 个 |  |  | 10 | 个
283 | 具塞萃取瓶 | J4 | 玻璃仪器 | 淘宝中玻实验玻璃仪器厂 | 50ml |  |  | KDY-250708-PXQ-J4-002；KDY-250712-PXQ-J4-001 | 购置 | 10 | 个 | 常规 |  | J-03 | 1 | 盒子 |  |  |  | 个 |  |  | 10 | 个
284 | 微量滴定管 | J4 | 玻璃仪器 | 江堰市夏南生化器械城 | 5ml |  |  | KDY-250714-SYY-J4-001 | 购置 | 1 | 个 | 常规 |  | J-04 | 1 | 盒子 |  | SYY-250910-YZH-J4-001 | 1 | 个 |  |  |  | 个 |  |  | 给YZH出库放于212
285 | 全玻璃注射器（有轴无套） | J4 | 玻璃仪器 |  |  |  |  | WYH-251119-WYH-J4-004 | 返还 | 2 | 个 | 常规 |  | J-03 | 3 |  |  |  |  | 个 |  |  | 2 | 个
286 | 球形冷凝管 | J4 | 玻璃仪器 |  | 200mm |  |  | WYH-251119-WYH-J6-014 | 返还 | 4 | 个 | 常规 |  | J-02 | 5 |  |  |  |  | 个 |  |  | 4 | 个 |  |  | 黑色架子上
287 | 平底烧瓶 | J4 | 玻璃仪器 |  | 250mL，24/29 |  |  | WYH-251119-WYH-J6-015 | 返还 | 3 | 个 | 常规 |  | J-02 | 5 |  |  |  |  | 个 |  |  | 3 | 个 |  |  | 黑色架子上
Note on A1: 消耗性有形资产：检测物耗共八类、综管物耗共四类通过本表盘点。
Note on I2: 注：检测物耗标识了物耗送达人、验检入库人（单人、双人）、日期、物耗属性等。
Note on L2: 注：若下拉菜单中无所要计量单位，可直接填写，后续模板中加入该计量单位。
Note on M2: 注：该列自动生成，无需填写！
Note on N2: 注：硫酸、盐酸、乙醚、三氯甲烷、高锰酸钾、甲苯、丙酮，须在易制毒系统上备案。
Note on O3: 注：按“柜屉箱架编号汇总”确定。
Note on P3: 注：按已张贴标识编号确定，未标识的自下而上确定。
Note on S3: 注：标识了出库管理人、物耗领用人（单人、双人）、日期、物耗属性等。

## J6-专用物耗
J6-专用物耗-消耗性资产盘点核销检索表（填表两个重要注意事项：1.插入行后因相关单元格公式为被嵌入，故采取复制上一行到空行后再进行修改非常便利。2.仅首行被保护，故第二行之后的公式若不小心删除，可由第一行复制。） | [25 empty] | 登记笔数： | 522
序号 | 消耗性资产名称 | 物耗分类 |  | 商家/厂家/品牌 | 规格型号 | 备注说明 | 信息 | 验检入库编号 | 来源 | 入库总量 | 入库单位 | 领用要求 | 入库备注 | 存放位置 |  |  | 入库 | 累计出库 |  |  |  | 出库 | 库存数据 |  |  | 库存 | 备注说明
|  | 编号 | 名称 | [10 empty] | 箱柜屉架 | 隔板层数 | 存放备注 |  | 领用出库编号 | 数量 | 单位 | 出库备注 |  | 数量 | 单位 | 库存备注
1 | 调温电热器 | J6 | 专用物耗 | 南通诚记化工 | 1kw |  |  |  | 购置 | 1 | 只 | 常规 |  | J-06 | 0 |  |  |  |  | 只 |  |  | 1 | 只
2 | 不锈钢篮子 | J6 | 专用物耗 | [5 empty] | 购置 | 1 | 只 | 常规 |  | J-06 | 0 |  |  |  |  | 只 |  |  | 1 | 只
3 | 搪瓷盖 | J6 | 专用物耗 | 南通诚记化工 | 20*30cm/11.5寸 |  |  |  | 购置 | 3 | 个 | 常规 | 2大1小 | J-06 | 0 |  |  |  |  | 个 |  |  | 3 | 个
4 | 移液枪头 | J6 | 专用物耗 |  | 200ul |  |  |  | 购置 | 4 | 袋 | 常规 |  | J-01 | 2 |  |  | MYM-201019-KAP-J6-002；MYM-220124-MYM-J6-002 | 4 | 袋 |  |  |  | 袋
5 | 移液枪头 | J6 | 专用物耗 |  | 1ml |  |  |  | 购置 | 3 | 袋 | 常规 |  | J-01 | 2 |  |  | MYM-200122-SHY-JC06-001;MYM-200428-SHY-J6-003；MYM-200708-CYX-J6-001 | 3 | 袋 |  |  |  | 袋
6 | 移液枪头 | J6 | 专用物耗 | 广州诺玖顺 | 5mL |  |  |  | 购置 | 208 | 支 | 常规 |  | J-01 | 2 |  |  | MYM-200522-SHY-J6-004；MYM-210901-RL-J6-006;MYM-210927-LJ-J6-002；ZHD-231129-WWY-J6-002 | 208 | 支 |  |  |  | 支
7 | 移液枪头 | J6 | 专用物耗 |  | 10ml，50个/包 |  |  |  | 购置 | 103 | 支 | 常规 |  | J-01 | 2 |  |  | MYM-210901-RL-J6-005 | 20 | 支 |  |  | 83 | 支
8 | 移液枪头架/盒 | J6 | 专用物耗 |  | 96孔 |  |  |  | 购置 | 1 | 支 | 常规 |  | J-01 | 2 |  |  |  |  | 支 |  |  | 1 | 支
9 | 活性炭采样管 | J6 | 专用物耗 |  | 6*120 |  |  |  | 购置 | 2 | 盒 | 常规 |  | J-01 | 2 |  |  | MYM-200401-XP-J6-003；MYM-201012-YQL-J6-001；MYM-201203-YF-J6-002；MYM-210319-YF-J6-004；MYM-210823-ZHL-J6-002 | 2 | 盒 |  |  |  | 盒
10 | VOCS采样管（不锈钢） | J6 | 专用物耗 | 盐城超宇 | 6*120 |  |  |  | 购置 | 5 | 只 | 常规 |  | J-01 | 2 |  |  | MYM-201203-SCL-J6-006 | 5 | 只 |  |  |  | 只
11 | GH-1型硅胶采样管 | J6 | 专用物耗 | 盐城超宇 | 6*100 |  |  |  | 购置 | 2 | 只 | 常规 |  | J-01 | 2 |  |  |  |  | 只 |  |  | 2 | 只
12 | GH-1型活性炭采样管 | J6 | 专用物耗 | 盐城超宇 | 6*120 |  |  |  | 购置 | 5 | 只 | 常规 |  | J-01 | 2 |  |  |  |  | 只 |  |  | 5 | 只
13 | CO2硅胶采样管BMILP | J6 | 专用物耗 | 盐城超宇 |  |  |  |  | 购置 | 7 | 只 | 常规 |  | J-01 | 2 |  |  |  |  | 只 |  |  | 7 | 只
14 | 活性炭采样管BMILP | J6 | 专用物耗 | 盐城超宇 |  |  |  |  | 购置 | 19 | 只 | 常规 |  | J-01 | 2 |  |  | CJF-231024-QYT-J6-001 | 3 | 只 |  |  | 16 | 只
15 | 活性炭采样管BMILP | J6 | 专用物耗 | 盐城超宇 |  |  |  | WWY-231229-ZHD-J6-001 | 购置 | 3 | 只 | 常规 |  | J-01 | 2 |  |  |  |  | 只 |  |  | 3 | 只
16 | 不锈钢采样管(TENEX) | J6 | 专用物耗 | [5 empty] | 购置 | 3 | 只 | 常规 |  | J-01 | 2 |  |  | MYM-200608-SCL-J6-004 | 3 | 只 |  |  |  | 只
17 | 橡胶小帽（采样管） | J6 | 专用物耗 | [5 empty] | 购置 | 1 | 袋 | 常规 |  | J-01 | 2 |  |  |  |  | 袋 |  |  | 1 | 袋 | 已开封229个
18 | 搅拌子 | J6 | 专用物耗 |  | 7*15mm/5*10mm |  |  |  | 购置 | 6 | 个 | 常规 | 大2小4 | J-01 | 2 |  |  | MYM-210407-QJW-J6-002；MYM-211018-LJ-J6-001 | 6 | 个 |  |  |  | 个
19 | 试管橡胶塞 | J6 | 专用物耗 | [5 empty] | 购置 | 180 | 个 | 常规 |  | J-01 | 2 |  |  | MYM-200911-SCL-J6-002 | 26 | 个 |  |  | 154 | 个
20 | 密封锥形塞子 | J6 | 专用物耗 | [5 empty] | 购置 | 42 | 个 | 常规 |  | J-01 | 2 |  |  |  |  | 个 |  |  | 42 | 个
21 | 水系过滤头 | J6 | 专用物耗 | 津腾 | 0.45um*25mm |  |  |  | 购置 | 50 | 个 | 常规 | 聚醚砜 | J-01 | 2 |  |  | MYM-200508-SCL-J6-003;MYM-200911-SCL-J6-003；MYM-201211-SCL-J6-001 | 50 | 个 |  |  |  | 个
22 | 硅藻土提取柱 | J6 | 专用物耗 | 南通诚记化工 | 20ml |  |  |  | 购置 | 2 | 个 | 常规 |  | J-01 | 3 |  |  |  |  | 个 |  |  | 2 | 个
23 | 偶氮检测专用柱 | J6 | 专用物耗 | 浏阳市华研 | 60ml |  |  |  | 购置 | 36 | 个 | 常规 |  | J-01 | 3 |  |  |  |  | 个 |  |  | 36 | 个
24 | 坩埚 | J6 | 专用物耗 | 南通诚记化工 | 30ml |  |  |  | 购置 | 5 | 个 | 常规 |  | J-01 | 3 |  |  |  |  | 个 |  |  | 5 | 个
25 | 坩埚 | J6 | 专用物耗 | 南通诚记化工 | 50ml |  |  |  | 购置 | 5 | 个 | 常规 |  | J-01 | 3 |  |  |  |  | 个 |  |  | 5 | 个
26 | 古氏过滤坩埚 | J6 | 专用物耗 | 上海睿齐 | 30ml |  |  |  | 购置 | 3 | 只 | 常规 |  | J-01 | 3 |  |  |  |  | 只 |  |  | 3 | 只
27 | 四氟烧杯（PTFE) | J6 | 专用物耗 | 南通诚记化工 | 50ml |  |  |  | 购置 | 1 | 个 | 常规 |  | J-01 | 3 |  |  |  |  | 个 |  |  | 1 | 个
28 | 四氟烧杯（PTFE) | J6 | 专用物耗 | 南通诚记化工 | 250ml |  |  |  | 购置 | 5 | 个 | 常规 |  | J-01 | 3 |  |  |  |  | 个 |  |  | 5 | 个
29 | 研磨钵 | J6 | 专用物耗 | 南通诚记化工 | 130mm |  |  |  | 购置 | 2 | 套 | 常规 |  | J-01 | 3 |  |  |  |  | 套 |  |  | 2 | 套
30 | 称量纸 | J6 | 专用物耗 | 南通诚记化工 | 100*100MM，90*90MM，75*75MM，500张/包 |  |  |  | 购置 | 10 | 包 | 常规 | 大6中2小2 | J-01 | 4 |  |  | MYM-200811-CYX-J6-001；MYM-210426-QJW-J6-002；MYM-211229-WJS-J6-002；MYM-230719-CJF-J6-002;SYY-250918-YZH-001；SYY-251010-SYY-001 | 6 | 包 |  |  | 4 | 包
31 | 玻璃纤维滤膜（测尘滤膜）-职业卫生 | J6 | 专用物耗 | 盐城超宇 | φ40mm,100张/盒 |  |  |  | 购置 | 11 | 盒 | 常规 | 蓝盖10黄盖1 | J-01 | 4 |  |  |  |  | 盒 |  |  | 11 | 盒 | 2024.11.16盘点为10盒
32 | 职业卫生滤膜 | J6 | 专用物耗 |  | 20mm(白瓶和蓝瓶） |  |  |  | 购置 | 2 | 盒 | 常规 | 绿色与白色 | J-01 | 4 |  |  |  |  | 盒 |  |  | 2 | 盒
33 | 乙酸硝酸纤维微孔滤膜-采环境金属 | J6 | 专用物耗 | 上海兴亚 | 92*0.8μm 50片/盒 |  |  |  | 购置 | 5 | 盒 | 常规 |  | J-01 | 4 |  |  |  |  | 盒 |  |  | 5 | 盒
34 | 混合纤维微孔滤膜 | J6 | 专用物耗 |  | 90*0.8μm 50片/盒 |  |  |  | 购置 | 1 | 盒 | 常规 | 已用四片 | J-01 | 4 |  |  |  |  | 盒 |  |  | 1 | 盒
35 | 混合膜-测ss | J6 | 专用物耗 |  | 0.45*50 100片/盒 |  |  |  | 购置 | 2 | 盒 | 常规 |  | J-01 | 4 |  |  | MYM-200905-SCL-J6-001；MYM-220112-MYM-J6-010 | 2 | 盒 |  |  |  | 盒
36 | 水系微孔滤膜 | J6 | 专用物耗 | 桃园 | 60*0.45ul/盒 |  |  |  | 购置 | 1 | 盒 | 常规 |  | J-01 | 4 |  |  |  |  | 盒 |  |  | 1 | 盒
37 | 玻璃纤维测尘滤膜 | J6 | 专用物耗 |  | 90um 50片/盒 |  |  |  | 购置 | 1 | 盒 | 常规 |  | J-01 | 4 |  |  | MYM-200623-WYP-J6-001 | 1 | 盒 |  |  |  | 盒
38 | 微孔滤膜 | J6 | 专用物耗 | 上海钰标 | 40mm*0.8um 50片/盒 |  |  |  | 购置 | 6 | 盒 | 常规 |  | J-01 | 4 |  |  |  |  | 盒 |  |  | 6 | 盒
39 | 醋酸纤维滤膜 | J6 | 专用物耗 |  | 0.22um*47mm 100张/盒 |  |  |  | 购置 | 1 | 盒 | 常规 |  | J-01 | 4 |  |  |  |  | 盒 |  |  | 1 | 盒
40 | 醋酸纤维滤膜 | J6 | 专用物耗 |  | 0.45um*47mm 100张/盒 |  |  |  | 购置 | 1 | 盒 | 常规 |  | J-01 | 4 |  |  |  |  | 盒 |  |  | 1 | 盒
41 | 黄盖无标记滤膜 | J6 | 专用物耗 | [5 empty] | 购置 | 1 | 盒 | 常规 |  | J-01 | 4 |  |  |  |  | 盒 |  |  | 1 | 盒
42 | 测尘滤膜-丙纶纤维滤膜 | J6 | 专用物耗 |  | φ40mm,100片/盒 |  |  |  | 购置 | 1 | 盒 | 常规 |  | J-01 | 4 |  |  | MYM-201109-XMY-J6-001 | 1 | 盒 |  |  |  | 盒
43 | PH广范试纸 | J6 | 专用物耗 | 南通诚记化工 | 1-14 20本/盒 |  |  |  | 购置 | 48 | 本 | 常规 |  | J-01 | 4 |  |  | MYM-200901-CYX-J6-001；MYM-211009-LJ-J6-001 | 15 | 本 |  |  | 33 | 本
44 | PH精密试纸 | J6 | 专用物耗 | 南通诚记化工 | 试纸0.5-5.0、3.8-5.4 |  |  |  | 购置 | 9 | 个 | 常规 | 7+2 | J-01 | 4 |  |  |  |  | 个 |  |  | 9 | 个
45 | 碘化钾淀粉试纸 | J6 | 专用物耗 | 上海三爱思/温州华侨 | 100张/盒 |  |  |  | 购置 | 2 | 盒 | 常规 | 5本/盒 | J-01 | 4 |  |  |  |  | 盒 |  |  | 2 | 盒
46 | 蓝石蕊试纸 | J6 | 专用物耗 | 南通诚记化工/上海睿齐 | 100张/盒 |  |  |  | 购置 | 11 | 盒 | 常规 | 5本/盒 | J-01 | 4 |  |  |  |  | 盒 |  |  | 11 | 盒
47 | 红石蕊试纸 | J6 | 专用物耗 | 南通诚记化工/上海睿齐 | 100张/盒 |  |  |  | 购置 | 11 | 盒 | 常规 | 5本/盒 | J-01 | 4 |  |  |  |  | 盒 |  |  | 11 | 盒
48 | 定量滤纸 | J6 | 专用物耗 |  | 12.5 100张/盒 |  |  |  | 购置 | 5 | 盒 | 常规 |  | J-01 | 4 |  |  | MYM-200708-CYX-J6-003；MYM-201116-SCL-J6-002;CJF-230814-QYT-J6-001 | 3 | 盒 |  |  | 2 | 盒
49 | 定量滤纸 | J6 | 专用物耗 |  | 12.5 100张/盒 |  |  | WWY-231229-ZHD-J6-002 | 购置 | 1 | 盒 | 常规 |  | J-01 | 4 |  |  |  |  | 盒 |  |  | 1 | 盒
50 | 擦镜纸 | J6 | 专用物耗 |  | 10*15/10*7.7/10*7.5 |  |  |  | 购置 | 9 | 本 | 常规 | 大9小7 | J-01 | 4 |  |  |  |  | 本 |  |  | 9 | 本
51 | 擦镜纸 | J6 | 专用物耗 |  | 10*15/10*7.7/10*7.5 |  |  | WWY-231229-ZHD-J6-003 | 购置 | 7 | 本 | 常规 | 大9小7 | J-01 | 4 |  |  |  |  | 本 |  |  | 7 | 本
52 | POS机打印纸 | J6 | 专用物耗 |  | 57mm*30mm，2个/卷 |  |  |  | 购置 | 2 | 卷 | 常规 | 热敏纸 | J-01 | 4 |  |  | MYM-200424-CYX-J6-001 | 2 | 卷 |  |  |  | 卷
53 | PE样品袋 | J6 | 专用物耗 |  | 小（7*10） |  |  |  | 购置 | 300 | 个 | 常规 | 自封袋 | J-01 | 5 | 纸箱 |  | MYM-200328-SCL-J6-002 | 100 | 个 |  |  | 200 | 个
54 | 密封袋 | J6 | 专用物耗 |  | 12*18 |  |  |  | 购置 | 180 | 个 | 常规 |  | J-01 | 5 | 纸箱 |  | MYM-200711-SXH-J6-001；MYM-200722-PDJ-J6-001 | 180 | 个 |  |  |  | 个
55 | 密封袋 | J6 | 专用物耗 |  | 10*15 |  |  |  | 购置 | 800 | 个 | 常规 |  | J-01 | 5 | 纸箱 |  | MYM-201207-YF-J6-003；MYM-210319-MYM-J6-005;MYM-210524-YF-J6-001 | 700 | 个 |  |  | 100 | 个
56 | 密封袋 | J6 | 专用物耗 |  | 9*13 |  |  | QHJ-231019-CJF-J6-001 | 购置 | 200 | 个 | 常规 |  | J-01 | 5 | 纸箱 |  | MYM-210319-YF-J6-003；MYM-210412-QJW-J6-005；MYM-210701-QJW-J6-002；MYM-210803-QJW-J6-002 | 0 | 个 |  |  | 200 | 个
57 | 双面板 | J6 | 专用物耗 |  | 60孔 |  |  |  | 购置 | 10 | 个 | 常规 | 绿色 | J-01 | 5 | 纸箱 |  |  |  | 个 |  |  | 10 | 个
58 | 小黄盒 | J6 | 专用物耗 | [5 empty] | 购置 | 10 | 只 | 常规 | 嫩黄色 | J-01 | 5 | 纸箱 |  |  |  | 只 |  |  | 10 | 只
59 | 双面板含盖子 | J6 | 专用物耗 |  | 96孔 |  |  |  | 购置 | 10 | 套 | 常规 | 橘黄 | J-01 | 5 | 纸箱 |  |  |  | 套 |  |  | 10 | 套
60 | 沥水架 | J6 | 专用物耗 | [5 empty] | 购置 | 25 | 只 | 常规 | 白色 | J-01 | 5 | 纸箱 |  |  |  | 只 |  |  | 25 | 只
61 | 进样板 | J6 | 专用物耗 |  | 孔径12mm |  |  |  | 购置 | 4 | 个 | 常规 | 蓝色 | J-01 | 5 | 纸箱 |  |  |  | 个 |  |  | 4 | 个
62 | 三脚架 | J6 | 专用物耗 | [5 empty] | 购置 | 9 | 个 | 常规 |  | J-02 | 2 |  |  |  |  | 个 |  |  | 9 | 个
63 | 布氏漏斗 | J6 | 专用物耗 | 南通诚记化工 | 120mm |  |  |  | 购置 | 4 | 个 | 常规 |  | J-01 | 3 |  |  |  |  | 个 |  |  | 4 | 个
64 | 布氏漏斗 | J6 | 专用物耗 | 南通诚记化工 | 80mm |  |  |  | 购置 | 3 | 个 | 常规 |  | J-01 | 3 |  |  |  |  | 个 |  |  | 3 | 个
65 | 玻璃珠 | J6 | 专用物耗 | 南通诚记化工 | 2-3mm |  |  |  | 购置 | 1 | 袋 | 常规 |  | J-02 | 3 |  |  | MYM-211109-LJ-J6-001 | 1 | 袋 |  |  |  | 袋
66 | 圆底坩埚 | J6 | 专用物耗 | 南通诚记化工 |  |  |  |  | 购置 | 2 | 个 | 常规 |  | J-01 | 3 |  |  |  |  | 个 |  |  | 2 | 个
67 | 洗耳球 | J6 | 专用物耗 |  | 大、中、小 |  |  |  | 购置 | 9 | 个 | 常规 | 大2中5小2 | J-01 | 3 |  |  | MYM-210128-SCL-J6-002;MYM-210128-SCL-J6-003；MYM-211110-LJ-J6-001；HYI-241105-HYI-J6-001 | 5 | 个 |  |  | 4 | 个
68 | 培养皿消毒桶 | J6 | 专用物耗 | 兴瑞 | 90mm |  |  |  | 购置 | 1 | 个 | 常规 |  | J-03 | 2 |  |  | MYM-230313-CJF-J6-002 | 1 | 个 |  |  |  | 个
69 | 不锈钢试管架 | J6 | 专用物耗 | 兴瑞 | 19mm*40孔 |  |  |  | 购置 | 1 | 个 | 常规 |  | J-03 | 2 |  |  | MYM-200927-KAO-J6-005 | 1 | 个 |  |  |  | 个
70 | 洁尔灭 | J6 | 专用物耗 |  | 500ml |  |  |  | 购置 | 6 | 瓶 | 常规 |  | J-03 | 4 |  |  | MYM-210913-RL-J6-003；MYM-220218-MYM-J6-001 | 6 | 瓶 |  |  |  | 瓶
71 | 84消毒液 | J6 | 专用物耗 |  | 5L |  |  |  | 购置 | 3 | 瓶 | 常规 |  | J-03、D-01 | 5、南墙角 |  |  |  |  | 瓶 |  |  | 3 | 瓶
72 | 硅油 | J6 | 专用物耗 | 南通诚记化工 | 1kg |  |  |  | 购置 | 3 | 瓶 | 常规 |  | J-03 | 5 |  |  | MYM-230203-CJF-J6-001 | 1 | 瓶 |  |  | 2 | 瓶
73 | 硅砂（石英砂） | J6 | 专用物耗 |  | 40-80目 |  |  |  | 购置 | 2.5 | kg | 常规 |  | J-03 | 5 |  |  |  |  | kg |  |  | 2.5 | kg
74 | 2ml样品瓶隔垫 | J6 | 专用物耗 |  | 80011 |  |  |  | 购置 | 2 | 包 | 常规 | 红色 | J-07 | 2 |  |  | MYM-230407-CJF-J6-001 | 1 | 包 |  |  | 1 | 包
75 | 顶空进样瓶垫片 | J6 | 专用物耗 |  | 18001 |  |  |  | 购置 | 1 | 包 | 常规 | 蓝色17.5*1.5 | J-07 | 2 |  |  | MYM-200911-SCL-J6-004 | 1 | 包 |  |  |  | 包
76 | 2ml进样小瓶瓶盖 | J6 | 专用物耗 | [5 empty] | 购置 | 2 | 包 | 常规 |  | J-07 | 2 |  |  | MYM-200911-SCL-J6-005；MYM-210428-QJW-J6-004 | 2 | 包 |  |  |  | 包
77 | 水晶贴纸 | J6 | 专用物耗 | [5 empty] | 购置 | 1 | 袋 | 常规 |  | J-07 | 2 |  |  |  |  | 袋 |  |  | 1 | 袋
78 | 警示标贴 | J6 | 专用物耗 | [5 empty] | 购置 | 68 | 张 | 常规 |  | J-07 | 2 |  |  | MYM-200526-SHY-J6-001 | 10 | 张 |  |  | 58 | 张
79 | 三角警示标贴 | J6 | 专用物耗 | [5 empty] | 购置 | 4 | 个 | 常规 |  | J-07 | 2 |  |  | ZHD-231229-WWY-J6-001 | 4 | 个 |  |  |  | 个
80 | 减压器 | J6 | 专用物耗 | [5 empty] | 购置 | 2 | 个 | 常规 | JC-QT-1501-015/016 | J-07 | 2 |  |  |  | 2 | 个 |  |  |  | 个
81 | 增氧附件（止流阀/气泡石/皮管 ） | J6 | 专用物耗 | [5 empty] | 购置 | 1 | 套 | 常规 |  | J-07 | 2 |  |  | MYM-201116-SCL-J6-001 | 1 | 套 |  |  |  | 套
82 | 双联球 | J6 | 专用物耗 | [5 empty] | 购置 | 1 | 个 | 常规 |  | J-07 | 2 |  |  |  |  | 个 |  |  | 1 | 个
83 | 刷子 | J6 | 专用物耗 |  | 4寸 |  |  |  | 购置 | 1 | 个 | 常规 |  | J-07 | 2 |  |  |  |  | 个 |  |  | 1 | 个
84 | 天平刷 | J6 | 专用物耗 | [5 empty] | 购置 | 4 | 个 | 常规 |  | J-07 | 2 |  |  |  |  | 个 |  |  | 4 | 个
85 | 压敏胶带 | J6 | 专用物耗 |  | 2.5*500/0.9*300 |  |  |  | 购置 | 19 | 卷 | 常规 | 分别为8和11 | J-07 | 2 |  |  |  |  | 卷 |  |  | 19 | 卷
86 | 延时管 | J6 | 专用物耗 |  | T3.15A250V |  |  |  | 购置 | 96 | 个 | 常规 |  | J-07 | 2 |  |  |  |  | 个 |  |  | 96 | 个
87 | 鞋套 | J6 | 专用物耗 | [5 empty] | 购置 | 4 | 个 | 常规 |  | J-07 | 2 |  |  |  |  | 个 |  |  | 4 | 个
88 | 原子荧光泵管 | J6 | 专用物耗 |  | 1.14*180 |  |  |  | 购置 | 5 | 个 | 常规 | 分别为2和3 | J-07 | 2 |  |  | MYM-200414-SHY-J6-001；MYM-201109-SCL-J6-003；MYM-210316-SCL-J6-002；MYM-211122-YF-J6-002 | 4 | 个 |  |  | 1 | 个
89 | 尼龙绳 | J6 | 专用物耗 |  | 5米/根 |  |  |  | 购置 | 1 | 个 | 常规 |  | J-07 | 2 |  |  |  |  | 个 |  |  | 1 | 个
90 | 绒里手套 | J6 | 专用物耗 |  | 双发 |  |  |  | 购置 | 5 | 副 | 常规 |  | J-07 | 5 |  |  |  |  | 副 |  |  | 5 | 副
91 | 纱布手套 | J6 | 专用物耗 | [5 empty] | 购置 | 3 | 副 | 常规 |  | J-07 | 5 |  |  | MYM-210809-QJW-J6-001 | 3 | 副 |  |  |  | 副
92 | 医用棉签 | J6 | 专用物耗 |  | 10cm |  |  |  | 购置 | 27 | 袋 | 常规 |  | J-07 | 5 |  |  | MYM-201223-YF-J6-001；MYM-220907-MYM-J6-002；ZHD-240313-WWY-J6-001 | 3 | 袋 |  |  | 24 | 袋
93 | 经济型活性炭口罩 | J6 | 专用物耗 |  | 50只/袋 |  |  |  | 购置 | 2 | 盒 | 常规 |  | J-07 | 5 |  |  | MYM-200601-CYX-J6-003；MYM-200811-CYX-J6-003； | 2 | 盒 |  |  |  | 盒
94 | 一次性无纺布口罩 | J6 | 专用物耗 |  | 50只/盒 |  |  |  | 购置 | 5.38 | 盒 | 常规 |  | J-07 | 5 |  |  | MYM-200324-SHY-J6-001;MYM-200508-SCL-J6-001；MYM-200811-CYX-J6-002；MYM-210207-SCL-J6-001；MYM-230331-CJF-J6-001；ZHD-231121-WWY-J6-001 | 5.38 | 盒 |  |  |  | 盒
95 | 耐酸碱乳胶手套 | J6 | 专用物耗 |  | 大号 |  |  |  | 购置 | 3 | 付 | 常规 |  | J-07 | 5 |  |  | MYM-210506-QJW-J6-009 | 3 | 付 |  |  |  | 付
96 | 有线防静电手环 | J6 | 专用物耗 |  | 3m，黄色 |  |  |  | 购置 | 16 | 个 | 常规 |  | J-07 | 5 | 纸盒 |  |  |  | 个 |  |  | 16 | 个
97 | 分样筛 | J6 | 专用物耗 | 南通诚记化工 | 20目 20cm,孔径0.9mm |  |  | WYH-251124-WYH-J6-004 | 购置 | 2 | 个 | 常规 |  | J-08 | 2 |  |  |  |  | 个 |  |  | 2 | 个 |  |  | 2025.11.24日返还入库了一个20目筛子
98 | 分样筛 | J6 | 专用物耗 | 南通诚记化工 | 40目 20cm，孔径0.45mm |  |  |  | 购置 | 3 | 个 | 常规 |  | J-08 | 2 |  |  |  |  | 个 |  |  | 3 | 个
99 | 分样筛 | J6 | 专用物耗 | 南通诚记化工 | 60目 20cm，孔径0.3mm |  |  |  | 购置 | 1 | 个 | 常规 |  | J-08 | 2 |  |  |  |  | 个 |  |  | 1 | 个
100 | 分样筛 | J6 | 专用物耗 | 南通诚记化工 | 120目 21cm，孔径0.125mm |  |  |  | 购置 | 1 | 个 | 常规 |  | J-08 | 2 |  |  |  |  | 个 |  |  | 1 | 个
101 | 分样筛 | J6 | 专用物耗 | 南通诚记化工 | 100目 ，0.9mm，孔径0.15mm |  |  |  | 购置 | 1 | 个 | 常规 |  | J-08 | 2 |  |  | WYH-251124-WYH-J6-003 | 1 | 个 |  |  |  | 个 |  |  | 2025.11.19日盘点无100目筛，因而出库100目筛进行核销
102 | 分样筛 | J6 | 专用物耗 | 南通诚记化工 | 400目（塑料） |  |  |  | 购置 | 1 | 个 | 常规 |  | J-08 | 2 |  |  |  |  | 个 |  |  | 1 | 个
103 | 聚乙烯塑料瓶 | J6 | 专用物耗 |  | 500ml |  |  |  | 返还 | 11 | 个 | 常规 | 旧的 | J-08 | 2 |  |  |  |  | 个 |  |  | 11 | 个
104 | 画粉笔 | J6 | 专用物耗 |  | 裁衣彩画粉 |  |  |  | 购置 | 1 | 盒 | 常规 |  | J-07 | 4 |  |  | MYM-230524-CJF-J6-003 | 1 | 盒 |  |  |  | 盒
105 | 秒表 | J6 | 专用物耗 |  | 无福牌 |  |  |  | 购置 | 1 | 只 | 常规 |  | J-07 | 4 |  |  |  |  | 只 |  |  | 1 | 只
106 | 氧化铝纱布120目/600目 | J6 | 专用物耗 |  | 120目/600目 |  |  |  | 购置 | 140 | 个 | 常规 | 分别为45和95 | J-07 | 4 |  |  |  |  | 个 |  |  | 140 | 个
107 | 线剪 | J6 | 专用物耗 |  | 小 |  |  |  | 购置 | 2 | 个 | 常规 |  | J-07 | 4 |  |  |  |  | 个 |  |  | 2 | 个
108 | 剪刀(中号） | J6 | 专用物耗 | DEXIN | 13*6cm |  |  |  | 购置 | 4 | 把 | 常规 |  | J-07 | 4 |  |  |  |  | 把 |  |  | 4 | 把
109 | 10寸裁缝剪 | J6 | 专用物耗 |  | 10寸 |  |  |  | 购置 | 1 | 个 | 常规 |  | J-07 | 4 |  |  |  |  | 个 |  |  | 1 | 个
110 | 软卷尺 | J6 | 专用物耗 | 得力 | 1.5m |  |  |  | 购置 | 1 | 个 | 常规 |  | J-07 | 4 |  |  |  |  | 个 |  |  | 1 | 个
111 | 喷壶 | J6 | 专用物耗 |  | 薄款 |  |  |  | 购置 | 1 | 个 | 常规 |  | J-07 | 2 |  |  |  |  | 个 |  |  | 1 | 个
112 | 数显游标卡尺 | J6 | 专用物耗 | 南通诚记化工 | 0-150mm |  |  |  | 购置 | 1 | 个 | 常规 |  | J-07 | 4 |  |  |  |  | 个 |  |  | 1 | 个
113 | 塑料刻度移液管 | J6 | 专用物耗 | 南通诚记化工 | 1ml |  |  |  | 购置 | 19 | 个 | 常规 |  | J-09 | 4 |  |  | MYM-211123-LJ-J6-002 | 1 | 个 | G1储物箱 |  | 18 | 个 | G1储物箱
114 | 塑料刻度移液管 | J6 | 专用物耗 | 南通诚记化工 | 2ml |  |  |  | 购置 | 19 | 个 | 常规 |  | J-09 | 4 |  |  | MYM-211123-LJ-J6-003 | 1 | 个 | G1储物箱 |  | 18 | 个 | G1储物箱
115 | 塑料刻度移液管 | J6 | 专用物耗 | 南通诚记化工 | 5ml |  |  |  | 购置 | 16 | 根 | 常规 |  | J-09 | 4 |  |  |  |  | 根 | G1储物箱 |  | 16 | 根 | G1储物箱
116 | 塑料刻度移液管 | J6 | 专用物耗 | 南通诚记化工 | 10ml |  |  |  | 购置 | 18 | 个 | 常规 |  | J-09 | 4 |  |  | MYM-210622-QJW-J6-004 | 1 | 个 | G1储物箱 |  | 17 | 个 | G1储物箱
117 | 塑料刻度移液管 | J6 | 专用物耗 | 南通诚记化工 | 25ml |  |  |  | 购置 | 19 | 根 | 常规 |  | J-09 | 4 |  |  | MYM-210622-QJW-J6-005;MYM-220112-MYM-J6-007 | 3 | 根 | G1储物箱 |  | 16 | 根 | G1储物箱
118 | 塑料容量瓶 | J6 | 专用物耗 | 南通诚记化工 | 250ml |  |  |  | 购置 | 9 | 个 | 常规 |  | J-09 | 4 |  |  |  |  | 个 | G1储物箱 |  | 9 | 个 | G1储物箱
119 | 试管刷(长柄） | J6 | 专用物耗 | 南通诚记化工 | 大 |  |  |  | 购置 | 9 | 个 | 常规 | 大5小4 | J-08 | 5 |  |  |  |  | 个 | G5储物箱 |  | 9 | 个 | G5储物箱
120 | 试管刷（短柄） | J6 | 专用物耗 | 南通诚记化工 | 中 |  |  |  | 购置 | 1 | 个 | 常规 |  | J-08 | 5 |  |  |  |  | 个 | G5储物箱 |  | 1 | 个 | G5储物箱
121 | 烧杯刷 | J6 | 专用物耗 | 南通诚记化工 | 100ml/150ml |  |  |  | 购置 | 2 | 个 | 常规 | 各1个 | J-08 | 5 |  |  |  |  | 个 | G5储物箱 |  | 2 | 个 | G5储物箱
122 | 烧瓶刷 | J6 | 专用物耗 | 南通诚记化工 | 大 |  |  |  | 购置 | 10 | 个 | 常规 | 大4中2小4 | J-08 | 5 |  |  |  |  | 个 | G5储物箱 |  | 10 | 个 | G5储物箱
123 | 容量瓶刷 | J6 | 专用物耗 | 南通诚记化工 | 100ml/250ml/500ml/1000ml |  |  |  | 购置 | 21 | 个 | 常规 | 4/5/8/4 | J-08 | 5 |  |  |  |  | 个 | G5储物箱 |  | 21 | 个 | G5储物箱
124 | 塑料烧杯 | J6 | 专用物耗 |  | 50ml |  |  |  | 购置 | 6 | 个 | 常规 |  | J-08 | 4 |  |  | MYM-210621-QJW-J6-003 | 6 | 个 | G1储物箱 |  |  | 个 | G1储物箱
125 | 塑料烧杯PP | J6 | 专用物耗 | 南通诚记化工 | 100ml |  |  |  | 购置 | 4 | 个 | 常规 |  | J-08 | 4 |  |  |  |  | 个 | G1储物箱 |  | 4 | 个 | G1储物箱
126 | 塑料烧杯PP | J6 | 专用物耗 | 南通诚记化工 | 300ml |  |  |  | 购置 | 2 | 个 | 常规 |  | J-08 | 4 |  |  |  |  | 个 | G1储物箱 |  | 2 | 个 | G1储物箱
127 | 塑料烧杯PP | J6 | 专用物耗 | 南通诚记化工 | 500ml |  |  |  | 购置 | 6 | 个 | 常规 |  | J-08 | 4 |  |  |  |  | 个 | G1储物箱 |  | 6 | 个 | G1储物箱
128 | 防护眼镜 | J6 | 专用物耗 | [5 empty] | 购置 | 8 | 副 | 常规 |  | J-08 | 4 |  |  | MYM-2210009-WXY-J6-001 | 2 | 副 | G6储物箱 |  | 6 | 副 | G6储物箱
129 | 十字夹 | J6 | 专用物耗 | [5 empty] | 购置 | 6 | 个 | 常规 | 铁架台夹子 | J-08 | 4 |  |  | MYM-220112-MYM-J6-006 | 6 | 个 | G6储物箱 |  |  | 个 | G6储物箱
130 | 耳塞 | J6 | 专用物耗 |  | 3M 1100防噪声弹性耳塞 |  |  |  | 购置 | 37 | 个 | 常规 |  | J-08 | 4 |  |  |  |  | 个 | G6储物箱 |  | 37 | 个 | G6储物箱
131 | 废水吊桶(塑料小桶） | J6 | 专用物耗 |  | 个 | 红色 |  |  | 购置 | 1 | 个 | 常规 |  | J-08 | 4 |  |  |  |  | 个 | G6储物箱 |  | 1 | 个 | G6储物箱
132 | 医用脱脂纱布 | J6 | 专用物耗 |  | 21S*21S，115*105，84cm |  |  |  | 购置 | 1 | 袋 | 常规 |  | J-08 | 5 |  |  | MYM-220714-MYM-J6-002 | 1 | 袋 | G9储物箱 |  |  | 袋 | G9储物箱
133 | 挂钩 | J6 | 专用物耗 |  | 2个/盒 |  |  |  | 购置 | 13 | 盒 | 常规 |  | J-08 | 4 |  |  | WWY-240309-ZHD-J6-001 | 6 | 盒 | G6储物箱 |  | 7 | 盒 | G6储物箱
134 | 漏斗 | J6 | 专用物耗 |  | 个 | 蓝色 |  |  | 购置 | 1 | 个 | 常规 |  | J-08 | 4 |  |  |  |  | 个 | G6储物箱 |  | 1 | 个 | G6储物箱
135 | 水勺 | J6 | 专用物耗 |  | 个 | 黄色 |  |  | 购置 | 1 | 个 | 常规 |  | J-08 | 4 |  |  |  |  | 个 | G6储物箱 |  | 1 | 个 | G6储物箱
136 | 手术剪刀 | J6 | 专用物耗 | [5 empty] | 购置 | 1 | 把 | 常规 |  | J-07 | 4 |  |  |  |  | 把 |  |  | 1 | 把
137 | 呼吸面罩 | J6 | 专用物耗 |  | 620P，3M |  |  |  | 购置 | 1 | 只 | 常规 |  | J-08 | 4 |  |  | ZHD-231229-WWY-J6-002 | 1 | 只 | G6储物箱 |  |  | 只
138 | 滤毒盒 | J6 | 专用物耗 |  | 3M 6001 |  |  |  | 购置 | 1 | 2对/盒 | 常规 |  | J-08 | 4 |  |  |  |  | 2对/盒 | G6储物箱 |  | 1 | 2对/盒 | G6储物箱
139 | 滤棉 | J6 | 专用物耗 |  | 5N11 |  |  |  | 购置 | 1 | 4片/包 | 常规 |  | J-08 | 4 |  |  |  |  | 4片/包 | G6储物箱 |  | 1 | 4片/包 | G6储物箱
140 | 纱布绷带 | J6 | 专用物耗 |  | 20*600cm |  |  |  | 购置 | 3 | 卷 | 常规 |  | J-08 | 5 |  |  | MYM-210128-SCL-J6-001 | 1 | 卷 | G9储物箱 |  | 2 | 卷 | G9储物箱
141 | 无菌采样袋 | J6 | 专用物耗 | 比克曼生物 | 630ml |  |  |  | 购置 | 94 | 个 | 常规 |  | J-08 | 5 |  |  |  |  | 个 | G9储物箱 |  | 94 | 个 | G9储物箱
142 | 无菌采样袋 | J6 | 专用物耗 |  | 12*18cm |  |  |  | 购置 | 100 | 个 | 常规 | 已拆，100个一袋 | J-08 | 5 |  |  | MYM-210407-YF-J6-003；MYM-220517-QDJ-J6-001 | 24 | 个 | G9储物箱 |  | 76 | 个 | G9储物箱
143 | 白毛巾 | J6 | 专用物耗 |  | 个 |  |  |  | 购置 | 1 | 个 | 常规 |  | J-08 | 5 |  |  | MYM-201027-KAP-J6-004 | 1 | 个 | G9储物箱 |  |  | 个 | G9储物箱
144 | 棉球 | J6 | 专用物耗 | 华晨 | 500g，中号 |  |  |  | 购置 | 2 | 袋 | 常规 | 出库100个 | J-08 | 5 |  |  | MYM-220714-MYM-J6-001 | 1 | 袋 | G9储物箱 |  | 1 | 袋 | G9储物箱
145 | 一次性灭菌帽 | J6 | 专用物耗 |  | 10个/包 |  |  |  | 购置 | 8 | 包 | 常规 |  | J-08 | 5 |  |  |  |  | 包 | G9储物箱 |  | 8 | 包 | G9储物箱
146 | 无纺布(柔巾） | J6 | 专用物耗 |  | 22cm*16m，美容专用棉柔巾 |  |  |  | 购置 | 1 | 卷 | 常规 |  | J-08 | 5 |  |  |  |  | 卷 | G9储物箱 |  | 1 | 卷 | G9储物箱
147 | 不锈钢碗 | J6 | 专用物耗 | [5 empty] | 购置 | 5 | 个 | 常规 | 客户送来检验 | J-09 | 4 |  |  |  |  | 个 | G3储物箱 |  | 5 | 个 | G3储物箱
148 | 红嘴塑料洗瓶PP | J6 | 专用物耗 | 南通诚记化工 | 250ml |  |  |  | 购置 | 6 | 瓶 | 常规 |  | J-09 | 2 |  |  |  |  | 瓶 |  |  | 6 | 瓶
149 | 白色塑料洗瓶PP | J6 | 专用物耗 |  | 500ml |  |  |  | 购置 | 20 | 个 | 常规 |  | J-09 | 2 |  |  | MYM-230403-CJF-J6-002；HYI-241216-HYI-J6-002 | 2 | 个 |  |  | 18 | 个
150 | 聚乙烯塑料瓶（大口，小口） | J6 | 专用物耗 |  | 100ml |  |  |  | 购置 | 23 | 个 | 常规 | 其中两个没盖，小口2个） | J-09 | 2 |  |  |  |  | 个 |  |  | 23 | 个
151 | 塑料试剂瓶 | J6 | 专用物耗 | 南通诚记化工 | 250ml |  |  |  | 购置 | 9 | 个 | 常规 |  | J-09 | 2 |  |  |  |  | 个 |  |  | 9 | 个
152 | 聚乙烯塑料瓶 | J6 | 专用物耗 |  | 500ml |  |  |  | 购置 | 1 | 个 | 常规 |  | J-09 | 2 |  |  |  |  | 个 |  |  | 1 | 个
153 | 塑料试剂瓶 | J6 | 专用物耗 | 南通诚记化工 | 2000ml |  |  |  | 购置 | 2 | 个 | 常规 |  | J-09 | 2 |  |  |  |  | 个 |  |  | 2 | 个
154 | 聚丙烯瓶 | J6 | 专用物耗 |  | 125ml |  |  |  | 购置 | 34 | 个 | 常规 |  | J-09 | 2 |  |  |  |  | 个 |  |  | 34 | 个
155 | 石棉垫 | J6 | 专用物耗 | 南通诚记化工 | 大/中、小 |  |  |  | 购置 | 12 | 个 | 常规 | 大2中5小5 | J-09 | 4 |  |  | MYM-200522-SHY-J6-001(中） | 3 | 个 | G3储物箱 |  | 9 | 个 | G3储物箱
156 | 砂轮片 | J6 | 专用物耗 | [5 empty] | 购置 | 9 | 个 | 常规 |  | J-09 | 4 |  |  | MYM-230313-CJF-J6-001、ZHD-231130-WWY-J6-002 | 2 | 个 | G3储物箱 |  | 7 | 个 | G3储物箱
157 | 铝针盒 | J6 | 专用物耗 |  | / |  |  |  | 购置 | 4 | 个 | 常规 |  | J-09 | 4 |  |  |  |  | 个 | G3储物箱 |  | 4 | 个 | G3储物箱
158 | 钢尺 | J6 | 专用物耗 |  | 30CM带英寸 |  |  |  | 购置 | 1 | 根 | 常规 |  | J-07 | 4 |  |  |  |  | 根 |  |  | 1 | 根
159 | 铁夹（单臂夹，黑色） | J6 | 专用物耗 | [5 empty] | 购置 | 10 | 个 | 常规 |  | J-09 | 4 |  |  | MYM-200522-SHY-J6-002 | 3 | 个 | G3储物箱 |  | 7 | 个 | G3储物箱
160 | 嗅辨袋 | J6 | 专用物耗 |  | 3L |  |  |  | 购置 | 20 | 个 | 常规 |  | J-01 | 4 |  |  |  |  | 个 |  |  | 20 | 个
161 | 嗅辨塞 | J6 | 专用物耗 | [5 empty] | 购置 | 52 | 个 | 常规 |  | J-01 | 4 |  |  |  |  | 个 |  |  | 52 | 个
162 | 充气点火器 | J6 | 专用物耗 |  | 29.5*4.3cm |  |  |  | 购置 | 1 | 个 | 常规 |  | J-07 | 4 |  |  | MYM-220810-MYM-J6-001 | 1 | 个 |  |  |  | 个
163 | 不锈钢药匙 | J6 | 专用物耗 |  | 3个/套 |  |  |  | 购置 | 8 | 套 | 常规 |  | J-07 | 4 |  |  |  |  | 套 |  |  | 8 | 套
164 | 挑针 | J6 | 专用物耗 | [5 empty] | 购置 | 10 | 根 | 常规 |  | J-09 | 4 |  |  |  |  | 根 | G3储物箱 |  | 10 | 根 | G3储物箱
165 | 聚四氟乙烯过滤器采样夹 | J6 | 专用物耗 |  | 直径25cm |  |  |  | 购置 | 2 | 个 | 常规 |  | J-01 | 4 |  |  |  |  | 个 |  |  | 2 | 个
166 | 镊子 | J6 | 专用物耗 |  | 不锈钢，直角尖头 |  |  |  | 购置 | 1 | 个 | 常规 |  | J-09 | 3 |  |  | MYM-210422-YF-J6-003 | 1 | 个 | G3储物箱 |  |  | 个 | G3储物箱
167 | 塑料离心管 | J6 | 专用物耗 | 南通诚记化工 | 2 |  |  |  | 购置 | 7 | 支 | 常规 |  | J-09 | 3 |  |  | MYM-220112-MYM-J6-004 | 7 | 支 | G4储物箱 |  |  | 支
168 | 塑料离心管 | J6 | 专用物耗 | 南通诚记化工 | 4 |  |  |  | 购置 | 1 | 支 | 常规 |  | J-09 | 3 |  |  | MYM-220112-MYM-J6-005 | 1 | 支 | G4储物箱 |  |  | 支
169 | 尖头塑料离心管 | J6 | 专用物耗 | 南通诚记化工 | 15ml |  |  |  | 购置 | 86 | 支 | 常规 | 6个无盖 | J-09 | 3 |  |  | MYM-200421-SCL-J6-001;MYM-2009027-KAP-J6-001；MYM-211123-LJ-J6-005 | 39 | 支 | G4储物箱 |  | 47 | 支
170 | 塑料离心管 | J6 | 专用物耗 | 南通诚记化工 | 50ml |  |  |  | 购置 | 55 | 支 | 常规 |  | J-09 | 3 |  |  | MYM-201125-SCL-J6-002；MYM-201207-YF-J6-004;MYM-201214-SCL-J6-003；MYM-201218-SCL-J6-001 | 36 | 支 | G4储物箱 |  | 19 | 支
171 | 塑料离心管 | J6 | 专用物耗 | 南通诚记化工 | 50ml |  |  | WWY-231229-ZHD-J6-004 | 购置 | 1 | 支 | 常规 |  | J-09 | 3 |  |  |  |  | 支 | G4储物箱 |  | 1 | 支
172 | 塑料带盖平口试管 | J6 | 专用物耗 | 南通诚记化工 | 10ml |  |  |  | 购置 | 171 | 个 | 常规 |  | J-09 | 3 |  |  |  |  | 个 | G4储物箱 |  | 171 | 个
173 | 塑料离心管 | J6 | 专用物耗 |  | 20ml |  |  |  | 购置 | 200 | 支 | 常规 |  | J-09 | 3 |  |  | MYM-200326-SCL-J6-003 | 14 | 支 | G4储物箱 |  | 186 | 支
174 | 衣架 | J6 | 专用物耗 |  | 个 |  |  |  | 购置 | 15 | 个 | 常规 |  | J-09 | 5 |  |  |  |  | 个 | G7储物箱 |  | 15 | 个 | G7储物箱
175 | 裤架 | J6 | 专用物耗 |  | 个 |  |  |  | 购置 | 20 | 个 | 常规 |  | J-09 | 5 |  |  |  |  | 个 | G7储物箱 |  | 20 | 个 | G7储物箱
176 | 洁净服 | J6 | 专用物耗 | [5 empty] | 购置 | 1 | 件 | 常规 |  | J-09 | 4 |  |  |  |  | 件 | G8储物箱 |  | 1 | 件 | G8储物箱
177 | 洁净鞋 | J6 | 专用物耗 | [5 empty] | 购置 | 2 | 盒 | 常规 |  | J-09 | 4 |  |  |  |  | 盒 | G8储物箱 |  | 2 | 盒 | G8储物箱
178 | 分离钳 | J6 | 专用物耗 | [5 empty] | 购置 | 4 | 只 | 常规 |  | J-09 | 4 |  |  |  |  | 只 | G8储物箱 |  | 4 | 只 | G8储物箱
179 | 注射器针头 | J6 | 专用物耗 | 南通诚记化工 | 10个/盒 4号 |  |  |  | 购置 | 10 | 个 | 常规 |  | J-09 | 3 |  |  |  |  | 个 |  |  | 10 | 个
180 | 注射器针头 | J6 | 专用物耗 | 南通诚记化工 | 10个/盒 10号 |  |  |  | 购置 | 7 | 个 | 常规 |  | J-09 | 3 |  |  |  |  | 个 |  |  | 7 | 个
181 | 一次性使用无菌注射针（针头） | J6 | 专用物耗 | 重庆加加林 | 0.7*30 |  |  |  | 购置 | 192 | 个 | 常规 |  | J-09 | 3 |  |  | MYM-210426-QJW-J6-004 | 192 | 个 |  |  |  | 个
182 | 一次性使用无菌注射器（带针头） | J6 | 专用物耗 | 成都新津 | 1ml |  |  |  | 购置 | 179 | 支 | 常规 |  | J-09 | 3 |  |  | MYM-211118-LJ-J6-001 | 5 | 支 |  |  | 174 | 支
183 | 一次性注射器（无黑色胶，无针头） | J6 | 专用物耗 | 广州诺玖顺 | 1mL |  |  |  | 购置 | 100 | 个 | 常规 |  | J-09 | 3 |  |  |  |  | 个 |  |  | 100 | 个
184 | 一次性使用无菌注射器（带针头） | J6 | 专用物耗 | 成都新津 | 10ml |  |  |  | 购置 | 139 | 支 | 常规 |  | J-09 | 3 |  |  | MYM-210525-QJW-J6-007；MYM-210809-QJW-J6-002；MYM-210819-JW-J6-002 | 17 | 支 |  |  | 122 | 支
185 | 大理石滴定台 | J6 | 专用物耗 | 南通诚记化工 | 附夹 |  |  |  | 购置 | 1 | 个 | 常规 |  | D-01 | 北墙角 |  |  |  |  | 个 |  |  | 1 | 个
186 | 铁架台 | J6 | 专用物耗 | 南通诚记化工 | 附杆 |  |  |  | 购置 | 1 | 个 | 常规 |  | D-01 | 北墙角 |  |  |  |  | 个 |  |  | 1 | 个
187 | 封面 | J6 | 专用物耗 | [5 empty] | 购置 | 7 | 袋 | 常规 |  | D-01 | 北墙角 |  |  | MYM-200708-QHJ-J6-001;MYM-220607-QHJ-J6-001；ZHD-231229-WWY-J6-003 | 7 | 袋 |  |  |  | 袋 | 已修改
188 | 废液桶 | J6 | 专用物耗 |  | 10L |  |  |  | 购置 | 1 | 个 | 常规 |  | D-01 | 南墙角 |  |  | MYM-200727-PDJ-J6-005 | 1 | 个 |  |  |  | 个
189 | 撑衣杆 | J6 | 专用物耗 |  | 个 |  |  |  | 购置 | 1 | 个 | 常规 |  | D-01 | 南墙角 |  |  |  |  | 个 |  |  | 1 | 个
190 | 洗手液 | J6 | 专用物耗 |  | 5kg |  |  |  | 购置 | 1 | 桶 | 常规 |  | D-01 | 南墙角 |  |  | MYM-221123-CJF-J6-001 | 1 | 桶 |  |  |  | 桶
191 | 硅胶管 | J6 | 专用物耗 |  | 6*8 |  |  |  | 购置 | 12 | 米 | 常规 |  | D-01 | 南墙角 |  |  | MYM-201201-YF-J6-002 | 12 | 米 |  |  |  | 米
192 | 硅胶管 | J6 | 专用物耗 |  | 8*12 |  |  |  | 购置 | 6.6 | 米 | 常规 |  | J-01 | 5 |  |  | MYM-220112-WJS-J6-003 | 3.6 | 米 |  |  | 3 | 米
193 | 乙炔减压器 | J6 | 专用物耗 |  | 精品全铜 |  |  | LYG-190712-MYM-JC06-001 | 购置 | 1 | 只 | 常规 |  | J-07 | 2 |  |  |  |  | 只 |  |  | 1 | 只
194 | 透明塑料储物格 | J6 | 专用物耗 | 宜家 | 37*24*7 |  |  | ZRJ-190715-MYM-JC06-002 | 购置 | 10 | 只 | 常规 |  | J-07 | 4 |  |  | MYM-190715-SCL-JC06-002；MYM-190716-SYP-JC06-001；MYM-201208-KAP-J6-001；WYH-251111-YZH-J6-017 | 7 | 只 |  |  | 3 | 只
195 | 塑料透明盒盖 | J6 | 专用物耗 | 宜家 | 5L |  |  | ZRJ-190715-MYM-JC06-003 | 购置 | 10 | 只 | 常规 |  | J-07 | 4 |  |  | MYM-190715-SCL-JC06-003；MYM-190716-SYP-JC06-002；MYM-191213-SCL-JC06-001;MYM-201208-SCL-J6-007；MYM-210913-RL-J6-004 | 9 | 只 |  |  | 1 | 只
196 | 塑料透明盒子 | J6 | 专用物耗 | 宜家 | 28*19*14 |  |  | ZRJ-190715-MYM-JC06-004 | 购置 | 10 | 只 | 常规 |  | J-07 | 4 |  |  | MYM-190715-SCL-JC06-004；MYM-190716-SYP-JC06-003；MYM-191213-SCL-JC06-002;MYM-201208-SCL-J6-004;MYM-210913-RL-J6-005 | 9 | 只 |  |  | 1 | 只
197 | 橙色家具N盒 | J6 | 专用物耗 | 宜家 | 33*38*33 |  |  | ZRJ-190715-MYM-JC06-005 | 购置 | 2 | 只 | 常规 |  | J-07 | 4 |  |  |  |  | 只 |  |  | 2 | 只
198 | 紫色家具N盒 | J6 | 专用物耗 | 宜家 | 33*38*33 |  |  | ZRJ-190715-MYM-JC06-006 | 购置 | 2 | 只 | 常规 |  | J-07 | 4 |  |  |  |  | 只 |  |  | 2 | 只
199 | 不锈钢烧烤烟熏盒 | J6 | 专用物耗 | 宜家 | 30444755 |  |  | ZRJ-190715-MYM-JC06-007 | 购置 | 2 | 只 | 常规 |  | J-07 | 4 |  |  |  |  | 只 |  |  | 2 | 只
200 | 封口膜 | J6 | 专用物耗 |  | 4IN*125FT.ROLL |  |  | LYG-190722-MYM-JC06-001 | 购置 | 1 | 盒 | 常规 |  | J-08 | 3 |  |  | MYM-2009028-SCL-J6-001 | 1 | 盒 | G2储物箱 |  |  | 盒
201 | 得力塑料直尺 | J6 | 专用物耗 |  | 50公分 |  |  | QHJ-190722-MYM-JC06-002 | 购置 | 2 | 把 | 常规 |  | J-07 | 4 |  |  |  |  | 把 |  |  | 2 | 把
202 | 硅胶垫 | J6 | 专用物耗 |  | 50*50公分 |  |  | LYG-190723-MYM-JC06-001 | 购置 | 1 | 块 | 常规 |  | J-07 | 4 |  |  |  |  | 块 |  |  | 1 | 块
203 | 水浴锅温度探头 | J6 | 专用物耗 |  |  |  |  | LYG-190724-MYM-JC06-001 | 购置 | 1 | 根 | 常规 |  | J-08 | 3 |  |  | MYM-200616-SCL-J6-004 | 1 | 根 | G2储物箱 |  |  | 根
204 | 顶空瓶垫 | J6 | 专用物耗 |  | 17.5*1.5㎜ |  |  | LYG-190731-MYM-JC06-001 | 购置 | 3 | 包 | 常规 |  | J-07 | 2 |  |  | MYM-191016-SCL-JC06-003；MYM-230313-CJF-J6-003；SYY-250901-YZH-J6-001 | 3 | 包 |  |  |  | 包
205 | 耐高温灭菌袋 | J6 | 专用物耗 |  | 200片/盒，57*130㎜ |  |  | LYG-190731-MYM-JC06-002 | 购置 | 1 | 盒 | 常规 |  | J-08 | 5 |  |  |  |  | 盒 | G9储物箱 |  | 1 | 盒 | G9储物箱
206 | 测尘滤膜-玻璃纤维 | J6 | 专用物耗 |  | φ90㎜，50片/盒 |  |  | LYG-190806-MYM-JC06-001 | 购置 | 10 | 盒 | 常规 |  | J-01 | 4 |  |  | MYM-200820-WYP-J6-001;MYM-200921-SCL-J6-002；MYM-201105-YQL-J6-001;MYM-201221-SCL-J6-001；MYM-210322-SCL-J6-002；MYM-210401-QJW-J6-003；MYM-210420-QJW-J6-003；MYM-210602-YF-J6-002；MYM-210705-QJW--J6-002 | 10 | 盒 |  |  |  | 盒
207 | 丁腈手套 | J6 | 专用物耗 |  | M号 |  |  | LYG-190812-MYM-JC06-001 | 购置 | 10 | 盒 | 常规 |  | J-07 | 5 |  |  | MYM-200114-LXC-JC06-001；MYM-200117-SHY-JC04-002；MYM-200228-SHY-JC06-002，MYM-200324-SHY-J6-002；MYM-200402-SCL-J6-001；MYM-200415-SXH-J6-001；MYM-200418-SHY-J6-001 | 10 | 盒 |  |  |  | 盒
208 | 聚乙烯管 | J6 | 专用物耗 |  |  |  |  | ZRJ-190821-MYM-JC06-001 | 购置 | 4 | 米 | 常规 |  | J-01 | 5 | 纸箱 |  | MYM-210401-LJY-J6-001 | 1.5 | 米 |  |  | 2.5 | 米
209 | PP棉 | J6 | 专用物耗 |  |  | 纯水机配件 |  | LYG-190826-MYM-JC06-002 | 购置 | 2 | 只 | 常规 |  | J-07 | 2 |  |  |  |  | 只 |  |  | 2 | 只
210 | RO膜 | J6 | 专用物耗 |  | TFC-2012-100 | 纯水机配件 |  | LYG-190826-MYM-JC06-003 | 购置 | 1 | 只 | 常规 |  | J-07 | 2 |  |  |  |  | 只 |  |  | 1 | 只
211 | 活性炭 | J6 | 专用物耗 |  | SY-CTO | 纯水机配件 |  | LYG-190826-MYM-JC06-004 | 购置 | 1 | 只 | 常规 |  | J-07 | 2 |  |  |  |  | 只 |  |  | 1 | 只
212 | 塑料周转筐 | J6 | 专用物耗 |  | 610*410*200 |  |  | LYG-190902-MYM-JC06-001 | 购置 | 10 | 只 | 常规 |  | J-08 | 2 |  |  | MYM-190902-LXC-JC06-002;WYH-251101-LDC-J6-001 | 10 | 只 |  |  |  | 只
213 | 硅胶采样管 | J6 | 专用物耗 |  | 50/100㎎，6*80，100只/盒 |  |  | LYG-190909-MYM-JC06-002 | 购置 | 300 | 支 | 常规 |  | J-01 | 2 |  |  | MYM-190918-LXC-JC06-001；MYM-210319-YF-J6-002；MYM-210426-YF-J6-001 | 205 | 支 |  |  | 95 | 支
214 | 硅胶采样管 | J6 | 专用物耗 |  | 50/100㎎，6*80，100只/盒 |  |  | WWY-231229-ZHD-J6-005 | 购置 | 5 | 支 | 常规 |  | J-01 | 2 |  |  |  |  | 支 |  |  | 5 | 支
215 | 无胶滤筒 | J6 | 专用物耗 |  | 28*70,20个/盒 |  |  | LYG-191008-MYM-JC06-001 | 购置 | 10 | 盒 | 常规 |  | J-01 | 4 |  |  | MYM-191014-SHY-JC06-001；MYM-191104-SCL-JC06-001;MYM-200328-CYX-J6-001；MYM-200423-SCL-J6-001 | 10 | 盒 |  |  |  | 盒
216 | 乳胶管 | J6 | 专用物耗 |  | 外径9㎜内径6㎜ |  |  | LYG-191008-MYM-JC06-003 | 购置 | 20 | 米 | 常规 |  | J-01 | 5 | 纸箱 |  | MYM-201020-SCL-J6-001 | 20 | 米 |  |  |  | 米
217 | 橡胶小帽 | J6 | 专用物耗 |  |  |  |  | LYG-191107-MYM-JC06-001 | 购置 | 500 | 个 | 常规 |  | J-01 | 2 |  |  |  |  | 个 |  |  | 500 | 个
218 | 新洁尔灭消毒液 | J6 | 专用物耗 |  | 500ml/瓶 |  |  | LYG-191203-MYM-JC06-001 | 购置 | 45 | 瓶 | 常规 |  | D-01 | 南墙角 |  |  | MYM-220218-MYM-J6-002；MYM220714-MYM-J6-003；MYM-221109-CJF-J6-002；MYM-230403-CJF-J6-001，CJF-230926-QYT-J6-001；ZHD-231229-WWY-J6-004；CYQ-240730-LMI-J6-001；CYQ-240918-LMI-J6-003；HYI-241116-HYI-J6-001；HYI-241216-HYI-J6-001；PXQ-250122-PXQ-J6-001 | 26 | 瓶 |  |  | 19 | 瓶
219 | 75%酒精消毒液 | J6 | 专用物耗 |  | 2.5L/桶 |  |  | LYG-191203-MYM-JC06-002 | 购置 | 5 | 桶 | 常规 |  | D-01 | 南墙角 |  |  | MYM-200102-SHY-JC06-004；MYM-200428-SHY-J6-002；MYM-200813-CYX-J6-001；MYM-210913-RL-J6-001；MYM-221021-WXY-J6-002 | 5 | 桶 |  |  |  | 桶
220 | 热敏收银纸 | J6 | 专用物耗 |  |  |  |  | LYG-191203-MYM-JC06-003 | 购置 | 100 | 卷 | 常规 |  | J-01 | 4 |  |  | MYM-191212-LXC-JC06-002；MYM-200108-WYH-JC06-00；MYM-200401-WYP-J6-001；MYM-200701-WYP-J6-001；MYM-200801-SXH-J6-003;MYM-200904-SCL-J6-001；MYM-201021-XP-J6-002；MYM-201109-XMY-J6-002；MYM-210422-YF-J6-006；MYM-210602-YF-J6-001；MYM-210806-RL-J6-001MYM-210711-YF-J6-001；MYM-210909-ZHL-J6-001 | 44 | 卷 |  |  | 56 | 卷
221 | 无尘洁净鞋靴 | J6 | 专用物耗 |  | L码 |  |  | LYG-191203-MYM-JC06-006 | 购置 | 4 | 双 | 常规 |  | J-09 | 4 |  |  | MYM-191203-SHY-JC06-003 | 2 | 双 | G8储物箱 |  | 2 | 双 | G8储物箱
222 | 双盒防毒口罩 | J6 | 专用物耗 |  | P-A-1-双盒3# |  |  | ZRJ-200210-MYM-JC06-001 | 购置 | 80 | 只 | 常规 |  | J-03 | 1 |  |  | MYM-200210-QHJ-JC06-006；MYM-200210-ZRJ-JC06-001 | 13 | 只 |  |  | 67 | 只
223 | 消毒自救呼吸器 | J6 | 专用物耗 |  | TZL30 |  |  | ZRJ-200210-MYM-JC06-002 | 购置 | 18 | 只 | 常规 |  | J-03 | 1 |  |  |  |  | 只 |  |  | 18 | 只
224 | 塑料采水瓶 | J6 | 专用物耗 |  | 500ml,44只/箱 |  |  | LYG-200224-MYM-JC06-001；WYH-251119-WYH-017 | 购置 | 22.991 | 箱 | 常规 |  | D-01 | 北墙角 |  |  | MYM-200304-WYP-J6-001，MYM-200314-WYP-J6-001，MYM-200316-WYP-J6-001，MYM-200325-CZJ-J6-001,MYM-200520-WYP-J6-001,MYM-200526-LY-J6-013;MYM-200902-ZPF-J6-001;MYM-200914-WYP-J6-002;MYM-200921-ZPF--J6-001;MYM-200922-YQL-J6-001；MYM-201010-YQL-J6-001 | 10.45 | 箱 |  |  | 12.541 | 箱 |  |  | 原库存9.55箱，2025.11.19返还入库2.991箱
225 | 便携采样箱 | J6 | 专用物耗 |  | 10L |  |  |  | 购置 | 3 | 只 | 常规 |  | 107 |  |  |  | WYH-251124-YZH-J6-001 | 3 | 只 |  |  |  | 只
226 | 嗅辨袋 | J6 | 专用物耗 |  | 3L |  |  |  | 购置 | 83 | 个 | 常规 |  | 310G-01 |  |  |  | WYH-251122-YZH-J6-002 | 83 | 个 | 白色储物箱内 |  |  | 个 | 白色储物箱内
227 | 平衡袋 | J6 | 专用物耗 | [5 empty] | 购置 | 3 | 个 | 常规 |  | 310G-01 |  |  |  | WYH-251122-YZH-J6-003 | 3 | 个 | 白色储物箱内 |  |  | 个 | 白色储物箱内
228 | 六联分配器 | J6 | 专用物耗 | [5 empty] | 购置 | 1 | 只 | 常规 |  | 310G-01 |  |  |  | WYH-251122-YZH-J6-004 | 1 | 只 | 柜子 |  |  | 只 | 柜子
229 | 压力表 | J6 | 专用物耗 | [5 empty] | 购置 | 1 | 只 | 常规 |  | 310G-01 |  |  |  | WYH-251122-YZH-J6-005 | 1 | 只 | 柜子 |  |  | 只 | 柜子
230 | 衣架 | J6 | 专用物耗 |  |  |  |  | QDJ-200304-MYM-J6-001 | 购置 | 31 | 件 | 常规 |  | J-09 | 5 | G7箱 |  |  |  | 件 | G2储物箱 |  | 31 | 件
231 | 塑料吸管 | J6 | 专用物耗 |  | 3mL，100支/袋 |  |  | LYG-200309-MYM-J6-001 | 购置 | 500 | 支 | 常规 |  | J-01 | 2 |  |  | MYM-200508-SCL-J6-002；MYM-200601-CYX-J6-002；MYM-200713-SCL-J6-002；MYM-200801-CYX-J6-001 | 500 | 支 |  |  |  | 支
232 | 中速定性滤纸 | J6 | 专用物耗 | 通用电气生物科技杭州公司 | φ12.5㎜，100张/盒 |  |  | LYG-200309-MYM-J6-002 | 购置 | 25 | 盒 | 常规 |  | J-01 | 4 |  |  | MYM-200424-CYX-J6-002;MYM-200923-KAP-J6-001；MYM-201125-SCL-J6-003；MYM-201214-KAP-J6-001；MYM-200612-SHY-J6-002；MYM-201023-KAP-J6-001；MYM-210316-SCL-J6-003；MYM-210428-QJW-J6-003;MYM-210525-QJW-J6-004；MYM-210727-QJW-J6-002 | 25 | 盒 |  |  |  | 盒
233 | 女装 | J6 | 专用物耗 |  |  |  |  | LYG-200312-MYM-J6-001 | 购置 | 1 | 件 | 常规 | [5 empty] | MYM-200326-MYM-J6-004 | 1 | 件 |  |  |  | 件
234 | 床单 | J6 | 专用物耗 |  |  |  |  | LYG-200312-MYM-J6-002 | 购置 | 1 | 条 | 常规 | [5 empty] | MYM-200326-MYM-J6-005 | 1 | 条 |  |  |  | 条
235 | 棉毛平腰两用裆裤 | J6 | 专用物耗 |  | 100/56 |  |  | LYG-200407-MYM--J6-001 | 购置 | 1 | 条 | 常规 | [5 empty] | MYM-200407-MYM-J6-001 | 1 | 条 |  |  |  | 条
236 | 短袖T恤 | J6 | 专用物耗 |  | 4XL |  |  | LYG-200407-MYM--J6-002 | 购置 | 1 | 件 | 常规 | [5 empty] | MYM-200407-MYM-J6-002 | 1 | 件 |  |  |  | 件
237 | 气瓶扳手 | J6 | 专用物耗 |  |  |  |  | LYG-200411-MYM-J6-001 | 购置 | 1 | 只 | 常规 | [5 empty] | MYM-200411-SHY-J6-001 | 1 | 只 |  |  |  | 只
238 | 聚乙烯管 | J6 | 专用物耗 |  | 5*9㎜ |  |  | LYG-200414-MYM-J6-001 | 购置 | 20 | 米 | 常规 |  | J-01 | 5 | 纸箱 |  | MYM-200414-WYP-J6-002;MYM-200515-WYP-J6-001；MYM-200825-WYP-J6-001 | 8 | 米 |  |  | 12 | 米
239 | 丁腈手套 | J6 | 专用物耗 |  | M号 |  |  | LYG-200418-MYM-J6-001 | 购置 | 6 | 盒 | 常规 |  | J-07 | 5 |  |  | MYM-200418-SHY-J6-002;MYM-200513-CYX-J6-001；MYM-200612-SHY-J6-001；MYM-200706-SCL-J6-002 | 6 | 盒 |  |  |  | 盒
240 | 原子荧光泵管 | J6 | 专用物耗 |  | 1.52*180 |  |  | LYG-200420-MYM-J6-001 | 购置 | 5 | 根 | 常规 |  | J-07 | 2 |  |  | MYM-201109-SCL-J6-003；MYM-210125-SCL-J6-001；MYM-211122-YF-J6-003;PXQ-250522-YZH-J6-002 | 4 | 根 |  |  | 1 | 根
241 | 塑料离心管 | J6 | 专用物耗 |  | 1.5ml |  |  | SCL-200423-MYM-J6-001 | 购置 | 280 | 只 | 常规 |  | J-09 | 3 |  |  |  |  | 只 |  |  | 280 | 只
242 | 冷冻管（液体分装管） | J6 | 专用物耗 |  | 5ml（200只/袋） |  |  | SCL-200423-MYM-J6-002 | 购置 | 400 | 只 | 常规 |  | J-09 | 3 |  |  | MYM-2009027-KAP-J6-002 | 200 | 只 |  |  | 200 | 只
243 | 防静电测试线 | J6 | 专用物耗 |  | 黑色PVC |  |  | SCL-200423-MYM-J6-003 | 购置 | 2 | 根 | 常规 |  | J-07 | 5 | 纸盒 |  |  |  | 根 |  |  | 2 | 根
244 | 塑料采水瓶 | J6 | 专用物耗 |  | 500ml，44只/箱 |  |  | LYG-200425-MYM-J6-001 | 购置 | 10 | 箱 | 常规 |  | D-01 | 北墙角 |  |  | MYM-201010-YQL-J6-001;MYM-201013-YQL-J6-001;MYM-201014-YQL-J6-001;MYM-201021-YQL-J6-001;MYM-201022-YQL-J6-001;MYM-201027-YQL-J6-001;MYM-201102-YQL-J6-002;MYM-201103-XMY-J6-001 | 10 | 箱 |  |  |  | 箱
245 | 无胶滤筒 | J6 | 专用物耗 |  | 28*70,20个/盒 |  |  | LYG-200426-MYM-J6-001 | 购置 | 10 | 盒 | 常规 |  | J-01 | 4 |  |  | MYM-200611-WYP-J6-001；MYM-200616-SCL-J6-002；MYM-200706-SCL-J6-001;MYM-200928-SCL-J6-001 | 10 | 盒 |  |  |  | 盒
246 | 玻璃棉 | J6 | 专用物耗 |  | 100克/包，XH-BLM |  |  | LYG-200428-MYM-J6-001 | 购置 | 1 | 包 | 常规 | [5 empty] | MYM-200428-CYX-J6-001 | 1 | 包 |  |  |  | 包
247 | 废液桶 | J6 | 专用物耗 |  | 50L |  |  | LYG-200513-MYM-J6-001 | 购置 | 2 | 只 | 常规 | [5 empty] | MYM-200513-CYX-J6-002 | 2 | 只 |  |  |  | 只
248 | 垫圈（垫片） | J6 | 专用物耗 |  |  |  |  | LYG-200513-MYM-J6-002 | 购置 | 19 | 只 | 常规 |  | J-07 | 2 | 纸盒 |  | MYM-200513-CYX-J6-003；MYM-200601-SHY-J6-001；MYM-210927-LJ-J6-001；MYM-211229-WJS-J6-001 | 8 | 只 |  |  | 11 | 只
249 | 硬盘架 | J6 | 专用物耗 |  |  |  |  | QHJ-200514-MYM-J6-001 | 购置 | 38 | 个 | 常规 |  | J-01 | 1 |  |  | MYM-211014-QHJ-J6-001 | 38 | 个 |  |  |  | 个
250 | 危险废物标签 | J6 | 专用物耗 |  | 大、中、小 | 大1中1小22 |  | LYG-200520-MYM-J6-001 | 购置 | 24 | 个 | 常规 | [5 empty] | MYM-200526-SHY-J6-002 | 24 | 个 |  |  |  | 个
251 | 水基灭火器 | J6 | 专用物耗 | 浙江伟业 | 6L |  |  | LYG-200526-MYM-J6-001 | 购置 | 4 | 只 | 常规 | [5 empty] | MYM-200526-LY-J6-004 | 4 | 只 |  |  |  | 只
252 | 二氧化碳灭火器 | J6 | 专用物耗 | 浙江伟业 | 5KG |  |  | LYG-200526-MYM-J6-002 | 购置 | 4 | 只 | 常规 | [5 empty] | MYM-200526-LY-J6-005 | 4 | 只 |  |  |  | 只
253 | 干粉灭火器 | J6 | 专用物耗 | 浙江伟业 | 4KG |  |  | LYG-200526-MYM-J6-003 | 购置 | 10 | 只 | 常规 | [5 empty] | MYM-200526-LY-J6-006 | 10 | 只 |  |  |  | 只
254 | 平板小推车 | J6 | 专用物耗 | 万宝瑞 | 60*90，承载600斤 |  |  | LYG-200526-MYM-J6-004 | 购置 | 1 | 只 | 常规 | [5 empty] | MYM-200526-LY-J6-007 | 1 | 只 |  |  |  | 只
255 | 安全标示标贴 | J6 | 专用物耗 | 掌中宝旗舰店 | 20*15/2*2/23*26/10*10 |  |  | QHJ-200526-MYM-J6-005 | 购置 | 85 | 个 | 常规 |  | J-07 | 2 |  |  | MYM-200526-SHY-J6-003 | 33 | 个 |  |  | 52 | 个
256 | 三角牌 | J6 | 专用物耗 | 乘舟汽车用品店 | 国标 |  |  | QHJ-200526-MYM-J6-006 | 购置 | 1 | 个 | 常规 | [5 empty] | MYM-200526-LY-J6-008 | 1 | 个 |  |  |  | 个
257 | 救生衣 | J6 | 专用物耗 | 佩豪旗舰店 | 优质均码 |  |  | QHJ-200526-MYM-J6-007 | 购置 | 2 | 件 | 常规 | [5 empty] | MYM-200526-LY-J6-009 | 2 | 件 |  |  |  | 件
258 | 警戒线 | J6 | 专用物耗 | 商阳家居 | 50米 |  |  | QHJ-200526-MYM-J6-008 | 购置 | 1 | 件 | 常规 | [5 empty] | MYM-200526-LY-J6-010 | 1 | 件 |  |  |  | 件
259 | 绝缘手套 | J6 | 专用物耗 | 天琪劳保 | 金步安12KV手型款 |  |  | QHJ-200526-MYM-J6-009 | 购置 | 2 | 件 | 常规 | [5 empty] | MYM-200526-LY-J6-011 | 2 | 件 |  |  |  | 件
260 | 绝缘鞋 | J6 | 专用物耗 | 天琪劳保 | 10KV电工绝缘鞋黑色 |  |  | QHJ-200526-MYM-J6-010 | 购置 | 2 | 件 | 常规 | [5 empty] | MYM-200526-LY-J6-012 | 2 | 件 |  |  |  | 件
261 | 乙炔减压器 | J6 | 专用物耗 | 上海减压器厂 | YQE-03 |  |  | LYG-200601-MYM-J6-001 | 购置 | 1 | 只 | 常规 | [5 empty] | MYM-200601-SHY-J6-004 | 1 | 只 |  |  |  | 只
262 | 原荧三通 | J6 | 专用物耗 |  |  |  |  | LYG-200603-MYM-J6-001 | 购置 | 1 | 只 | 常规 |  | J-07 | 2 |  |  |  |  | 只 |  |  | 1 | 只
263 | 原荧陶瓷垫 | J6 | 专用物耗 |  |  |  |  | LYG-200603-MYM-J6-002 | 购置 | 1 | 只 | 常规 | [5 empty] | MYM-210125-SCL-J6-002 | 1 | 只 |  |  |  | 只
264 | 氦气减压阀 | J6 | 专用物耗 | 上海减压器厂 |  |  |  | LYG-200616-MYM-J6-001 | 购置 | 1 | 只 | 常规 | [5 empty] | MYM-200616-SCL-J6-001 | 1 | 只 |  |  |  | 只
265 | 废液桶 | J6 | 专用物耗 |  | 5L |  |  | LYG-200619-MYM-J6-001 | 购置 | 10 | 只 | 常规 |  | D-01 | 南墙角 |  |  | MYM-200619-SCL-J6-001；MYM-210401-QJW-J6-005；MYM-210420-QJW-J6-005;MYM-210525-QJW-J6-008；PXQ-250428-PXQ-D-01; | 9 | 只 |  |  | 1 | 只
266 | 抛光树脂 | J6 | 专用物耗 | 上海华樵环保 | MB-400 |  |  | LYG-200622-MYM-J6-001 | 购置 | 1 | 袋 | 常规 | [5 empty] | MYM-200622-SHY-J6-001 | 1 | 袋 |  |  |  | 袋
267 | 儿童短裤 | J6 | 专用物耗 | 哈泰熊制衣 | 140 |  |  | LYG-200628-MYM-J6-003 | 购置 | 1 | 件 | 常规 | [5 empty] | MYM-200628-PDJ-J6-003 | 1 | 件 |  |  |  | 件
268 | 女裙 | J6 | 专用物耗 | 广东衫六灵实业 | 170 |  |  | LYG-200628-MYM-J6-004 | 购置 | 1 | 件 | 常规 | [5 empty] | MYM-200628-PDJ-J6-004 | 1 | 件 |  |  |  | 件
269 | 密封圈 | J6 | 专用物耗 |  |  |  |  | LYG-200629-MYM-J6-001 | 购置 | 1 | 只 | 常规 | [5 empty] | MYM-200629-SCL-J6-001 | 1 | 只 |  |  |  | 只
270 | 塑料气泡吸收瓶 | J6 | 专用物耗 | 盐城明之元 | 75mL |  |  | LYG-200629-MYM-J6-002 | 购置 | 9 | 只 | 常规 | [5 empty] | MYM-200629-SCL-J6-002 | 9 | 只 |  |  |  | 只
271 | 短袖T恤 | J6 | 专用物耗 |  |  |  |  | LYG-200629-MYM-J6-003 | 购置 | 1 | 件 | 常规 | [5 empty] | MYM-200629-NYN-J6-003 | 1 | 件 |  |  |  | 件
272 | 全棉氨纶汗布 | J6 | 专用物耗 |  |  |  |  | LYG-200629-MYM-J6-004 | 购置 | 1 | 件 | 常规 | [5 empty] | MYM-200629-MYM-J6-004 | 1 | 件 |  |  |  | 件
273 | 中速定性滤纸 | J6 | 专用物耗 |  | φ12.5㎜，100张/盒 |  |  | XMY-200702-MYM-J6-001 | 购置 | 7 | 盒 | 常规 |  | J-01 | 4 |  |  | MYM-211014-LJ-J6-003；MYM-220222-MYM-J6-001；MYM-220811-MYM-J6-002；ZHD-231229-WWY-J6-006 | 5 | 盒 |  |  | 2 | 盒
274 | 移液枪头 | J6 | 专用物耗 |  | 200μL |  |  | XMY-200702-MYM-J6-001 | 购置 | 3 | 袋 | 常规 |  | J-01 | 2 |  |  | MYM-220124-MYM-J6-002；ZHD-231129-WWY-J6-003 | 3 | 袋 |  |  |  | 袋
275 | 移液枪头 | J6 | 专用物耗 |  | 1ml |  |  | XMY-200702-MYM-J6-001 | 购置 | 3 | 袋 | 常规 |  | J-01 | 2 |  |  | MYM-201111-KAP-J6-002；MYM-201229-SCL-J6-005；MYM-210412-QJW-J6-004 | 3 | 袋 |  |  |  | 袋
276 | 丁腈手套 | J6 | 专用物耗 | 洋洋 | M |  |  | XMY-200710-MYM-J6-001 | 购置 | 4 | 盒 | 常规 |  | J-07 | 5 |  |  | MYM-200713-SCL-J6-001；MYM-200727-CYX-J6-001；MYM-200806-CYX-J6-001 | 4 | 盒 |  |  |  | 盒
277 | PE自封袋 | J6 | 专用物耗 |  | 20*30*12丝，100只/袋 |  |  | LYG-200714-MYM-J6-001 | 购置 | 1000 | 只 | 常规 |  | J-01 | 4 |  |  | MYM-2009025-QDJ-J6-001；MYM-210203-KAP-J6-002；MYM-210316-SCL--J6-001；MYM-210901-ZHL-J6-002；MYM-211112-ZX-J6-001；MYM-211201-ZX-J6-002；MYM-220112-ZHL-J6-011；MYM-220124-MYM-J6-003；MYM-220217-MYM-J6-002;MYM-230302-CJF-J6-001；WWY240507YHG-J6-001 | 1000 | 只 |  |  |  | 只
278 | 红色双面毛呢面料 | J6 | 专用物耗 |  |  |  |  | LYG-200727-MYM-J6-001 | 购置 | 0.5 | m | 常规 | [5 empty] | MYM-200727-PDJ-J6-002 | 0.5 | m |  |  |  | m
279 | 棉毛两件套 | J6 | 专用物耗 | 逗米鼠 | 66 |  |  | LYG-200727-MYM-J6-002 | 购置 | 1 | 套 | 常规 | [5 empty] | MYM-200727-PDJ-J6-003 | 1 | 套 |  |  |  | 套
280 | 玫红色针织阔腿裤 | J6 | 专用物耗 |  | 1650/84A |  |  | LYG-200727-MYM-J6-003 | 购置 | 1 | 件 | 常规 | [5 empty] | MYM-200727-PDJ-J6-004 | 1 | 件 |  |  |  | 件
281 | 丁腈手套 | J6 | 专用物耗 | 友利格 | M |  |  | XMY-200801-MYM-J6-001 | 购置 | 6 | 盒 | 常规 |  | J-07 | 5 |  |  | MYM-200817-CYX-J6-001;MYM-200909-SCL-J6-001；MYM-201013-SCL-J6-001；MYM-201103-XMY-J6-002；MYM-201120-SCL-J6-001；MYM-201202-SCL-J6-001 | 6 | 盒 |  |  |  | 盒
282 | 双盒防毒口罩 | J6 | 专用物耗 |  |  |  |  | QDJ-200811-MYM-J6-001 | 返还 | 1 | 只 | 常规 |  | J-03 | 1 |  |  | MYM-210426-QJW-J6-003 | 1 | 只 |  |  |  | 只
283 | 双盒防毒口罩 | J6 | 专用物耗 |  |  |  |  | WWY-231229-ZHD-J6-006 | 返还 | 1 | 只 | 常规 |  | J-03 | 1 |  |  |  |  | 只 |  |  | 1 | 只
284 | 一次性塑料吸管 | J6 | 专用物耗 |  | 3ml，100支/袋 |  |  | XMY-200811-MYM-J6-002 | 购置 | 4 | 袋 | 常规 | [5 empty] | MYM-200901-CYX-J6-002;MYM-200909-SCL-J6-002；MYM-201023-KAP-J6-002；MYM-201211-SCL-J6-002 | 4 | 袋 |  |  |  | 袋
285 | 黑色针织裤 | J6 | 专用物耗 |  |  |  |  | XMY-200820-MYM-J6-001 | 购置 | 1 | 件 | 常规 | [5 empty] | MYM-200820-MYM-J6-002 | 1 | 件 |  |  |  | 件
286 | 儿童纯棉外罩 | J6 | 专用物耗 |  |  |  |  | XMY-200820-MYM-J6-002 | 购置 | 1 | 件 | 常规 | [5 empty] | MYM-200820-MYM-J6-003 | 1 | 件 |  |  |  | 件
287 | 温湿度记录纸 | J6 | 专用物耗 | 上海横河兴益千野 | 周记，100张/袋 |  |  | XMY-200901-MYM-J6-001 | 购置 | 1 | 袋 | 常规 | [5 empty] | MYM-200914-KAP-J6-001 | 1 | 袋 |  |  |  | 袋
288 | 活性炭口罩 | J6 | 专用物耗 | 唯希莱 | 50只/盒 |  |  | XMY-200901-MYM-J6-002 | 购置 | 6 | 盒 | 常规 |  | J-07 | 5 |  |  | MYM-201124-SCL-J6-002；MYM-210112-SCL-J6-001；MYM-210416-QJW-J6-005;MYM-210506-QJW-J6-003；MYM-210604-QJW-J6-001；MYM-210715-QJW-J6-004 | 6 | 盒 |  |  |  | 盒
289 | 螺口顶空瓶盖（含垫片） | J6 | 专用物耗 | 道邦色谱 | 18㎜ |  |  | YFG-200916-MYM-J6-001 | 购置 | 1 | 包 | 常规 |  | J-07 | 2 |  |  | MYM-2009023-SCL-J6-004 | 1 | 包 |  |  |  | 包
290 | 螺口顶空瓶垫片 | J6 | 专用物耗 | 道邦色谱 | 17.5*1.5㎜ |  |  | YFG-200916-MYM-J6-002 | 购置 | 1 | 包 | 常规 |  | J-07 | 2 |  |  |  |  | 包 |  |  | 1 | 包
291 | 气相进样瓶垫片 | J6 | 专用物耗 | 道邦色谱 | 8.9*1㎜ |  |  | YFG-200916-MYM-J6-003 | 购置 | 2 | 包 | 常规 |  | J-07 | 2 |  |  | MYM-201208-SCL-J6-006;MYM-230519-CJF-J6-001 | 2 | 包 |  |  |  | 包
292 | 热电偶 | J6 | 专用物耗 | 深圳源恒通 |  |  |  | YFG-201012-MYM--J6-001 | 购置 | 1 | 只 | 常规 | [5 empty] | MYM-201012-KAP-J6-002 | 1 | 只 |  |  |  | 只
293 | 废液桶 | J6 | 专用物耗 |  | 50L |  |  | YFG-201012-MYM--J6-002 | 购置 | 2 | 只 | 常规 | [5 empty] | MYM-201012-SCL-J6-003 | 2 | 只 |  |  |  | 只
294 | 提纯树脂 | J6 | 专用物耗 |  |  |  |  | YFG-201019-MYM-J6-001 | 购置 | 1 | 袋 | 常规 | [5 empty] | MYM-201019-SCL-J6-001 | 1 | 袋 |  |  |  | 袋
295 | 小弹簧 | J6 | 专用物耗 | 腾螺五金旗舰店 | 05*5*50 | 1ml移液枪配件 |  | YFG-201020-MYM-J6-001 | 购置 | 10 | 个 | 常规 |  | J-07 | 2 |  |  | MYM-201020-SCL-J6-002 | 2 | 个 |  |  | 8 | 个
296 | 无胶滤筒 | J6 | 专用物耗 | 盐城尊科 | 28*70，20个/盒 |  |  | YFG-201026-MYM-J6-001 | 购置 | 20 | 盒 | 常规 |  | J-01 | 4 |  |  | MYM-201207-YF-J6-002；MYM-201223-YF-J6-002；MYM-210322-SCL-J6-001；MYM-210412-QJW-J6-003;MYM-210420-QJW-J6-004；MYM-210602-J6-003；MYM-210705-QJW-J6-003；MYM-210803-QJW-J6-001；MYM-210906-RL-J6-002;MYM-210913-RL-J6-002；MYM-211123-LJ-J6-001 | 18 | 盒 |  |  | 2 | 盒
297 | 橡皮筋 | J6 | 专用物耗 |  |  |  |  | YFG-201026-MYM-J6-002 | 购置 | 0.5 | 待定 | 常规 | [5 empty] | MYM-201027-KAP-J6-002 | 0.5 | 待定 |  |  |  | 待定
298 | 温度计 | J6 | 专用物耗 |  |  |  |  | YFG-201105-MYM-J6-001 | 购置 | 1 | 只 | 常规 | [5 empty] | MYM-201106-KAP-J6-001 | 1 | 只 |  |  |  | 只
299 | 塑料采水瓶 | J6 | 专用物耗 |  | 500ml |  |  | YFG-201110-MYM-J6-001 | 购置 | 20 | 箱 | 常规 |  | D-01 | 北墙角 |  |  | MYM-201111-XMY-J6-001；MYM-201116-YQL-J6-003;MYM-201124-XMY-J6-001;MYM-201125-XMY-J6-001；MYM-201201-YF-J6-003;MYM-201211-YF-J6-004;MYM-201214-YF-J6-002；MYM-201218-YF-J6-003；MYM-210105-YF-J6-001；MYM-210120-YF-J6-001；MYM-210310-YF-J6-001;MYM-210510-QDJ-J6-001 | 20 | 箱 |  |  |  | 箱
300 | 混合膜-测SS | J6 | 专用物耗 |  | 0.45μm，50张/盒 |  |  | YFG-201111-MYM-J6-001 | 购置 | 10 | 盒 | 常规 |  | J-01 | 4 |  |  | MYM-210203-SCL-J6-001;MYM-210401-QJW-J6-002；MYM-210705-QJW-J6-001；MYM-220112-WJS-J6-002；MYM-220604-MYM-J6-001;MYM-220622-MYM-J6-001；ZHD-240131-WWY-J6-001 | 7 | 盒 |  |  | 3 | 盒
301 | 危废标识牌 | J6 | 专用物耗 |  | 5㎜，120*80㎝ |  |  | YFG-201112-MYM-J6-001 | 购置 | 1 | 张 | 常规 | [5 empty] | MYM-201112-YF-J6-001 | 1 | 张 |  |  |  | 张
302 | VOCS组合采样管 | J6 | 专用物耗 | 盐城尊科 | 7K5965，组合三 |  |  | YFG-201126-MYM-J6-001 | 购置 | 20 | 支 | 常规 |  | J-01 | 2 |  |  | MYM-201203-SCL-YF-J6-001 | 20 | 支 |  |  |  | 支
303 | 测尘滤膜-丙纶 | J6 | 专用物耗 | 盐城尊科 | 40 |  |  | YFG-201126-MYM-J6-002 | 购置 | 4 | 盒 | 常规 |  | J-01 | 4 |  |  |  |  | 盒 |  |  | 4 | 盒
304 | 石英纤维滤膜 | J6 | 专用物耗 | 盐城尊科 | φ90㎜ |  |  | YFG-201126-MYM-J6-003 | 购置 | 2 | 盒 | 常规 |  | J-01 | 4 |  |  | MYM-201207-YF-J6-001 | 1 | 盒 |  |  | 1 | 盒
305 | 臭气袋 | J6 | 专用物耗 | 盐城尊科 | 10L |  |  | YFG-201130-MYM-J6-001 | 购置 | 50 | 个 | 常规 |  | J-01 | 3 |  |  | MYM-201211-YF-J6-005；MYM-210319-YF-J6-001；MYM-210420-YF-J6-006 | 36 | 个 |  |  | 14 | 个
306 | 活性炭采样管 | J6 | 专用物耗 | 盐城尊科 | 6*120,100个/盒 |  |  | YFG-201130-MYM-J6-002 | 购置 | 3 | 盒 | 常规 |  | J-01 | 2 |  |  |  |  | 盒 |  |  | 3 | 盒
307 | 一次性塑料吸管 | J6 | 专用物耗 | 盐城尊科 | 3ml，100支/袋 |  |  | YFG-201130-MYM-J6-003 | 购置 | 5 | 袋 | 常规 |  | J-01 | 2 |  |  | MYM-201214-SCL-J6-004；MYM-201229-SCL-J6-001；MYM-210407-QJW-J6-001；MYM-210520-QJW-J6-019；MYM-211213-WJS-J6-001 | 5 | 袋 |  |  |  | 袋
308 | PU管 | J6 | 专用物耗 |  | 6*4㎜ |  |  | YFG-201202-MYM-J6-001 | 购置 | 20 | m | 常规 |  | J-01 | 5 | 纸箱 |  | MYM-210727-ZX-J6-001 | 8 | m |  |  | 12 | m
309 | 采水桶 | J6 | 专用物耗 |  |  |  |  | YFG-201202-MYM-J6-002 | 购置 | 1 | 只 | 常规 | [5 empty] | MYM-201203-YF-J6-003 | 1 | 只 |  |  |  | 只
310 | 尼龙绳 | J6 | 专用物耗 |  | 1捆13斤 |  |  | YFG-201202-MYM-J6-003 | 购置 | 1 | 卷 | 常规 | [5 empty] | MYM-201203-YF-J6-004 | 1 | 卷 |  |  |  | 卷
311 | PVC钢丝管 | J6 | 专用物耗 |  | 25*2.5㎜ |  |  | YFG-201210-MYM-J6-001 | 购置 | 1 | 只 | 常规 | [5 empty] | MYM-201211-SCL-J6-003 | 1 | 只 |  |  |  | 只
312 | 丁腈手套 | J6 | 专用物耗 |  | M无粉蓝 |  |  | YFG-201210-MYM-J6-002 | 购置 | 10 | 盒 | 常规 |  | J-07 | 5 |  |  | MYM-201221-SCL-J6-002；MYM-210105-SCL-J6-003;MYM-210329-SCL-J6-002；MYM-210407-YF-J6-004；MYM-210416-YF-J6-001;MYM-210422-SJJ-J6-002;MYM-210528-YF-J6-002；MYM-210801-ZX-J6-006;MYM-210924-ZX-J6-001；MYM-221021-WXY-J6-001 | 10 | 盒 |  |  |  | 盒
313 | 活性炭 | J6 | 专用物耗 |  |  |  |  | YFG-201216-MYM-J6-001 | 购置 | 25 | kg | 常规 |  | D-01 | 南墙角 |  |  |  |  | kg |  |  | 25 | kg
314 | 废液桶 | J6 | 专用物耗 |  | 50L |  |  | YFG-201218-MYM-J6-001 | 购置 | 4 | 只 | 常规 |  | D-01 | 南墙角 |  |  | MYM-201218-SCL-J6-002；MYM-210324-SCL-J6-001；MYM-210901-RL-J6-004；MYM-220112-WJS-J6-001 | 4 | 只 |  |  |  | 只
315 | 橡皮筋 | J6 | 专用物耗 |  |  |  |  | YFG-201230-MYM-J6-001 | 购置 | 1000 | 个 | 常规 |  | J-01 | 2 |  |  | MYM-201230-SCL-J6-001；MYM-211014-LJ-J6-002;MYM-220607-MYM-J6-002；HYI-241212-J6-001 | 427 | 个 |  |  | 573 | 个
316 | 有机玻璃试管架 | J6 | 专用物耗 |  | 12孔（50ml） |  |  | YFG-210104-MYM-J6-001 | 购置 | 4 | 只 | 常规 |  | J-03 | 2 |  |  | MYM-210104-SCL-J6-001 | 2 | 只 |  |  | 2 | 只
317 | 丁腈手套 | J6 | 专用物耗 |  | M加厚 |  |  | YFG-210105-MYM-J6-001 | 购置 | 5 | 盒 | 常规 |  | J-07 | 5 |  |  | MYM-210105-SCL-J6-002;MYM-210222-SCL-J6-001；MYM-210329-SCL-J6-003;MYM-210416-QJW-J6-006；MYM-210426-QJW-J6-005 | 5 | 盒 |  |  |  | 盒
318 | 超细纤维毛巾 | J6 | 专用物耗 |  | 35*70 |  |  | YFG-210115-MYM-J6-001 | 购置 | 2 | 件 | 常规 | [5 empty] | MYM-210118-KAP-J6-001 | 2 | 件 |  |  |  | 件
319 | 夹棉袄 | J6 | 专用物耗 |  | 100/56 |  |  | YFG-210115-MYM-J6-002 | 购置 | 1 | 件 | 常规 | [5 empty] | MYM-210118-KAP-J6-002 | 1 | 件 |  |  |  | 件
320 | 针织开衫 | J6 | 专用物耗 |  |  |  |  | YFG-210115-MYM-J6-003 | 购置 | 1 | 件 | 常规 | [5 empty] | MYM-210118-KAP-J6-003 | 1 | 件 |  |  |  | 件
321 | 试管刷 | J6 | 专用物耗 |  |  |  |  | YFG-210128-MYM-J6-001 | 购置 | 40 | 只 | 常规 |  | J-08 | 4 |  |  | MYM-191014-LY-JC-06-003；MYM-210128-SCL-J6-001；MYM-220217-MYM-J6-001；MYM-230524-CJF-J6-002 | 13 | 只 | G5储物箱 |  | 27 | 只 | G5储物箱
322 | 提纯树脂 | J6 | 专用物耗 |  |  |  |  | YFG-210322-MYM-J6-001 | 购置 | 2 | 包 | 常规 | [5 empty] | MYM-210420-QJW-J6-001；MYM-210701-QJW-J6-001 | 2 | 包 |  |  |  | 包
323 | 塑料采水瓶 | J6 | 专用物耗 |  | 500毫升，39只/箱 |  |  | YFG-210322-MYM-J6-002 | 购置 | 20 | 箱 | 常规 | [5 empty] | MYM-210323-YF-J6-001；MYM-210422-SJJ-J6-001;MYM-210512-ZX-J6-001;MYM-210528-YF-J6-001；MYM-210621-ZX-J6-001；MYM-210719-ZX-J6-001；MYM-210810-ZX-J6-001；MYM-210816-QJW-J6-004；MYM-210901-ZHL-J6-001;MYM-210914-ZHL-J6-001;MYM-210922-LJ-J6-003;MYM-210925-ZHL-J6-003；MYM-220906-MYM-J6-002；ZHD-231229-WWY-J6-007 | 20 | 箱 |  |  |  | 箱
324 | 塑料采水瓶 | J6 | 专用物耗 |  | 1000毫升，22只/箱 |  |  | YFG-210323-MYM-J6-001 | 购置 | 4 | 箱 | 常规 | [5 empty] | MYM-210325-YF-J6-001 | 4 | 箱 |  |  |  | 箱
325 | 棉纱手套 | J6 | 专用物耗 |  |  |  |  | YFG-210329-MYM-J6-001 | 购置 | 60 | 副 | 常规 |  | J-07 | 5 |  |  | MYM-210329-LJY-J6-001;MYM-210407-YF-J6-005；MYM-210412-QJW-J6-002;MYM-210416-YF-J6-002；MYM-210507-YF-J6-001;MYM-210524-YF-J6-002；MYM-210604-QJW-J6-003;MYM-210621-ZX-J6-002；MYM-210715-ZX-J6-001；MYM-210812-GQX-J6-003；MYM-210823-ZHL-J6-001 | 60 | 副 |  |  |  | 副
326 | 离子色谱加压阀 | J6 | 专用物耗 |  | SNS/515 |  |  | YFG-210329-MYM-J6-002 | 购置 | 1 | 只 | 常规 | [5 empty] | MYM-210329-SCL-J6-004 | 1 | 只 |  |  |  | 只
327 | 塑料采水瓶 | J6 | 专用物耗 |  | 500毫升 |  |  | YFG-210402-MYM-J6-001 | 购置 | 5 | 箱 | 常规 | [5 empty] | MYM-210407-YF-J6-006 | 5 | 箱 |  |  |  | 箱
328 | 陶瓷剪刀 | J6 | 专用物耗 |  |  |  |  | YFG-210428-MYM-J6-001 | 购置 | 1 | 把 | 常规 | [5 empty] | MYM-210428-QJW-J6-002 | 1 | 把 |  |  |  | 把
329 | 丁腈手套 | J6 | 专用物耗 | 爱马斯 | M加厚 |  |  | YFG-210428-MYM-J6-002 | 购置 | 5 | 盒 | 常规 | [5 empty] | MYM-210506-QJW-J6-004;MYM-210525-QJW-J6-006；MYM-210604-QJW-J6-001；MYM-210707-QJW-J6-001;MYM-210801-QJW-J6-007 | 5 | 盒 |  |  |  | 盒
330 | 采水吊桶 | J6 | 专用物耗 |  |  |  |  | YFG-210428-MYM-J6-003 | 购置 | 1 | 只 | 常规 | [5 empty] | MYM-210428-YF-J6-001 | 1 | 只 |  |  |  | 只
331 | 废液桶 | J6 | 专用物耗 |  | 20L |  |  | YFG-210506-MYM-J6-001 | 购置 | 5 | 只 | 常规 | [5 empty] | MYM-210506-QJW-J6-005 | 5 | 只 |  |  |  | 只
332 | 刚玉坩埚 | J6 | 专用物耗 |  | 40ml |  |  | YFG-210506-MYM-J6-002 | 购置 | 10 | 只 | 常规 |  | J-01 | 3 |  |  | MYM-210506-QJW-J6-006 | 5 | 只 |  |  | 5 | 只
333 | 塑料盆 | J6 | 专用物耗 |  |  |  |  | YFG-210506-MYM-J6-003 | 购置 | 3 | 只 | 常规 | [5 empty] | MYM-210506-QJW-J6-007 | 3 | 只 |  |  |  | 只
334 | 搪瓷托盘 | J6 | 专用物耗 |  | 38*50*4 |  |  | YFG-210512-MYM-J6-001 | 购置 | 5 | 只 | 常规 | [5 empty] | MYM-210512-QJW-J6-002 | 5 | 只 |  |  |  | 只
335 | 搪瓷托盘 | J6 | 专用物耗 |  | 25*35*3 |  |  | YFG-210512-MYM-J6-002 | 购置 | 7 | 只 | 常规 | [5 empty] | MYM-210512-QJW-J6-003 | 7 | 只 |  |  |  | 只
336 | 一次性塑料吸管 | J6 | 专用物耗 |  | 10ml |  |  | YFG-210524-MYM-J6-001 | 购置 | 5 | 包 | 常规 | [5 empty] | MYM-210525-QJW-J6-005；MYM-210812-QJW-J6-001；MYM-210922-LJ-J6-004；MYM-211020-LJ-J6-001；MYM-211213-WJS-J6-002 | 5 | 包 |  |  |  | 包
337 | 水系过滤头(聚醚砜） | J6 | 专用物耗 |  | 0.45μm |  |  | YFG-210527-MYM-J6-001 | 购置 | 100 | 只 | 常规 | [5 empty] | MYM-210527-QJW-J6-001 | 100 | 只 |  |  |  | 只
338 | 氟离子电极 | J6 | 专用物耗 |  |  |  |  | YFG-210610-MYM-J6-001 | 购置 | 1 | 根 | 常规 | [5 empty] | MYM-210610-QJW-J6-001 | 1 | 根 |  |  |  | 根
339 | 氯化氢滤膜夹 | J6 | 专用物耗 |  | 25㎜ |  |  | YFG-210615-MYM-J6-001 | 购置 | 4 | 个 | 常规 | [5 empty] | MYM-210615-YF-J6-001 | 4 | 个 |  |  |  | 个
340 | 氯化氢滤膜 | J6 | 专用物耗 |  | 25㎜ |  |  | YFG-210615-MYM-J6-002 | 购置 | 50 | 张 | 常规 | [5 empty] | MYM-210615-YF-J6-002 | 50 | 张 |  |  |  | 张
341 | 变径接头 | J6 | 专用物耗 |  | 6㎜-8㎜ |  |  | YFG-210615-MYM-J6-003 | 购置 | 10 | 个 | 常规 |  | J-07 | 2 |  |  | MYM-210615-YF-J6-003 | 2 | 个 |  |  | 8 | 个
342 | 干粉灭火器 | J6 | 专用物耗 |  | 4㎏ |  |  | YFG-210615-MYM-J6-004 | 购置 | 2 | 个 | 常规 | [5 empty] | MYM-210615-YF-J6-004 | 2 | 个 |  |  |  | 个
343 | 水基型灭火器 | J6 | 专用物耗 |  | 6L |  |  | YFG-210615-MYM-J6-005 | 购置 | 2 | 个 | 常规 | [5 empty] | MYM-210615-YF-J6-005 | 2 | 个 |  |  |  | 个
344 | 灭火器箱子 | J6 | 专用物耗 |  | 5㎏ |  |  | YFG-210615-MYM-J6-006 | 购置 | 2 | 个 | 常规 | [5 empty] | MYM-210615-YF-J6-006 | 2 | 个 |  |  |  | 个
345 | 木漏斗架 | J6 | 专用物耗 |  |  |  |  | YFG-210625-MYM-J6-001 | 购置 | 2 | 个 | 常规 | [5 empty] | MYM-210702-QJW-J6-001 | 2 | 个 |  |  |  | 个
346 | 移液枪头 | J6 | 专用物耗 |  | 1ml |  |  | YFG-210625-MYM-J6-002 | 购置 | 3 | 包 | 常规 |  | J-01 | 2 |  |  | MYM-210707-QJW-J6-002；MYM-210913-RL-J6-006;MYM-220124-MYM-J6-002 | 3 | 包 |  |  |  | 包
347 | 测尘滤膜-玻璃纤维 | J6 | 专用物耗 | 盐城尊科 | φ90㎜ |  |  | YFG-210707-MYM-J6-001 | 购置 | 10 | 盒 | 常规 |  | J-01 | 4 |  |  | MYM-210711-YF-J6-002；MYM-210816-QJW-J6-001；MYM-210906-RL-J6-001；MYM-211018-LJ-J6-002 | 5 | 盒 |  |  | 5 | 盒
348 | 提纯树脂 | J6 | 专用物耗 |  |  |  |  | YFG-210707-MYM-J6-002 | 购置 | 2 | 袋 | 常规 | [5 empty] | MYM-210715-QJW-J6-005 | 2 | 袋 |  |  |  | 袋
349 | 纯水机预处理滤芯 | J6 | 专用物耗 |  | 10寸 |  |  | YFG-210713-MYM-J6-001 | 购置 | 1 | 套 | 常规 | [5 empty] | MYM-210715-QJW-J6-002 | 1 | 套 |  |  |  | 套
350 | RO膜 | J6 | 专用物耗 |  | 100G |  |  | YFG-210713-MYM-J6-002 | 购置 | 1 | 个 | 常规 | [5 empty] | MYM-210715-QJW-J6-003 | 1 | 个 |  |  |  | 个
351 | 活性炭口罩 | J6 | 专用物耗 |  |  |  |  | YFG-210719-MYM-J6-001 | 购置 | 6 | 盒 | 常规 |  | J-07 | 5 |  |  | MYM-210812-QJW-J6-002；MYM-210901-RL-J6-003;MYM-210922-LJ-J6-002；MYM-211104-LDL-J6-001；MYM-220527-MYM-J6-003；MYM-22011-CJF-J6-002 | 6 | 盒 |  |  |  | 盒
352 | 丁腈手套 | J6 | 专用物耗 |  | L加厚 |  |  | YFG-210719-MYM-J6-002 | 购置 | 8 | 盒 | 常规 |  | J-07 | 5 |  |  | MYM-210819-QJW-J6-001；MYM-210901-RL-J6-007;MYM-210922-LJ-J6-001；MYM-211018-LJ-J6-003;MYM-211111-LJ-J6-001；MYM-211224-WJS-J6-001；MYM-220907-MYM-J6-001 | 8 | 盒 |  |  |  | 盒
353 | 塑料采水瓶 | J6 | 专用物耗 |  | 500ml |  |  | YFG-210722-MYM-J6-001 | 购置 | 10 | 箱 | 常规 |  | D-01 | 北墙角 |  |  | ZHD-231229-WWY-J6-008 | 10 | 箱 |  |  |  | 箱
354 | 皮托双联管 | J6 | 专用物耗 |  | 配套301 2H |  |  | YFG-210731-MYM-J6-001 | 购置 | 1 | 支 | 常规 | [5 empty] | MYM-210801-QJW-J6-001 | 1 | 支 |  |  |  | 支
355 | 烟尘硅胶管 | J6 | 专用物耗 |  |  |  |  | YFG-210731-MYM-J6-002 | 购置 | 1 | 支 | 常规 | [5 empty] | MYM-210801-QJW-J6-002 | 1 | 支 |  |  |  | 支
356 | 烟温信号线 | J6 | 专用物耗 |  |  |  |  | YFG-210731-MYM-J6-003 | 购置 | 2 | 支 | 常规 | [5 empty] | MYM-210801-QJW-J6-003 | 2 | 支 |  |  |  | 支
357 | 高效气水分离器 | J6 | 专用物耗 |  | 301 2H |  |  | YFG-210731-MYM-J6-004 | 购置 | 1 | 只 | 常规 | [5 empty] | MYM-210801-QJW-J6-004 | 1 | 只 |  |  |  | 只
358 | 变色硅胶 | J6 | 专用物耗 |  |  |  |  | YFG-210731-MYM-J6-005 | 购置 | 3 | 瓶 | 常规 | [5 empty] | MYM-210801-QJW-J6-005 | 3 | 瓶 |  |  |  | 瓶
359 | 测尘滤膜-过氯乙烯 | J6 | 专用物耗 |  | φ90㎜ |  |  | YFG-210818-MYM-J6-001 | 购置 | 2 | 盒 | 常规 |  | J-01 | 4 |  |  | MYM-211122-YF-J6-001 | 1 | 盒 |  |  | 1 | 盒
360 | 铝箔采气袋 | J6 | 专用物耗 |  | 单阀门2L |  |  | YFG-210821-MYM-J6-001 | 购置 | 30 | 个 | 常规 | [5 empty] | MYM-210823-ZHL-J6-003 | 30 | 个 |  |  |  | 个
361 | 塑料采水瓶 | J6 | 专用物耗 |  | 350毫升 |  |  | YFG-210821-MYM-J6-002 | 购置 | 1 | 箱 | 常规 | [5 empty] | MYM-210823-ZHL-J6-004 | 1 | 箱 |  |  |  | 箱
362 | 塑料采水瓶 | J6 | 专用物耗 |  | 100毫升 |  |  | YFG-210821-MYM-J6-003 | 购置 | 1 | 箱 | 常规 | [5 empty] | MYM-210823-ZHL-J6-005 | 1 | 箱 |  |  |  | 箱
363 | 水系过滤头 | J6 | 专用物耗 |  | 0.45μm |  |  | YFG-210823-MYM-J6-001 | 购置 | 200 | 个 | 常规 |  | J-01 | 1 |  |  |  |  | 个 |  |  | 200 | 个
364 | 塑料采水瓶 | J6 | 专用物耗 |  | 1L，22只/箱 |  |  | YFG-210905-MYM-J6-001 | 购置 | 2 | 箱 | 常规 |  | D-01 | 北墙角 |  |  | MYM-210915-ZX-J6-001；MYM-220517-QDJ-J6-002 | 1.136 | 箱 |  |  | 0.864 | 箱
365 | 塑料采水瓶 | J6 | 专用物耗 |  | 1L，22只/箱 |  |  | WWY-231229-ZHD-J6-007 | 购置 | 0.136 | 箱 | 常规 | [7 empty] | 箱 |  |  | 0.136 | 箱
366 | BOD5曝气装置 | J6 | 专用物耗 |  |  |  |  | YFG-211008-MYM-J6-001 | 购置 | 1 | 套 | 常规 | [5 empty] | MYM-211008-LJ-J6-002 | 1 | 套 |  |  |  | 套
367 | pH广范试纸 | J6 | 专用物耗 | 上海三爱思 | pH1-14 |  |  | YFG-211014-MYM-J6-001 | 购置 | 20 | 本 | 常规 |  | J-01 | 4 |  |  | MYM-211110-LJ-J6-002；MYM-220804-MYM-J6-001；MYM-230522-CJF-J6-001 | 8 | 本 |  |  | 12 | 本
368 | pH精密试纸 | J6 | 专用物耗 | 上海三爱思 | pH5.5-9.0 |  |  | YFG-211014-MYM-J6-002 | 购置 | 20 | 本 | 常规 |  | J-01 | 4 |  |  |  |  | 本 |  |  | 20 | 本
369 | 虹吸管 | J6 | 专用物耗 |  |  |  |  | YFG-211018-MYM-J6-001 | 购置 | 1 | 只 | 常规 | [5 empty] | MYM-211018-LJ-J6-004 | 1 | 只 |  |  |  | 只
370 | 搅拌子 | J6 | 专用物耗 |  |  |  |  | YFG-211025-MYM-J6-001 | 购置 | 10 | 个 | 常规 | [5 empty] | MYM-211025-LJ-J6-001 | 10 | 个 |  |  |  | 个
371 | 丁腈手套 | J6 | 专用物耗 | 爱马斯 | M加厚 |  |  | YFG-211029-MYM-J6-001 | 购置 | 4 | 盒 | 常规 |  | J-07 | 5 |  |  | MYM-211029-LJ-J6-001；MYM-211123-LJ-J6-004；MYM-220211-WJS-J6-001；MYM-220712-MYM-J6-001 | 4 | 盒 |  |  |  | 盒
372 | 尘埃粒子计数器配套打印机 | J6 | 专用物耗 |  |  |  |  | YFG-211111-MYM-J6-001 | 购置 | 1 | 只 | 常规 | [5 empty] | MYM-211111-ZX-J6-002 | 1 | 只 |  |  |  | 只
373 | PH电极 | J6 | 专用物耗 |  | E-201F |  |  | YFG0-211106-MYM-J6-001 | 购置 | 1 | 只 | 常规 | [5 empty] | MYM-211106-ZX-J6-001 | 1 | 只 |  |  |  | 只
374 | PH电极 | J6 | 专用物耗 |  | E-201 |  |  | YFG0-211107-MYM-J6-001 | 购置 | 1 | 只 | 常规 | [5 empty] | MYM-211107-ZX-J6-001 | 1 | 只 |  |  |  | 只
375 | 原子荧光泵管 | J6 | 专用物耗 | 海光 | 1.14*1.80 |  |  | YFG-211201-MYM-J6-001 | 购置 | 3 | 待定 | 常规 |  | J-07 | 2 |  |  | MYM-230403-CJF-J6-003；PXQ-250522-YZH-J6-001 | 2 | 待定 |  |  | 1 | 待定
376 | 原子荧光泵管 | J6 | 专用物耗 | 海光 | 1.52*1.80 |  |  | YFG-211201-MYM-J6-002 | 购置 | 2 | 待定 | 常规 |  | J-07 | 3 | 纸盒 |  | MYM-230403-CJF-J6-004；MYM-230619-CJF-J6-002 | 2 | 待定 |  |  |  | 待定
377 | 原子荧光泵管 | J6 | 专用物耗 | 海光 | 3.17*1.80 |  |  | YFG-211201-MYM-J6-003 | 购置 | 6 | 待定 | 常规 |  | J-07 | 2 |  |  | MYM-211201-YF-J6-001 | 2 | 待定 |  |  | 4 | 待定
378 | 废液桶 | J6 | 专用物耗 |  | 50L |  |  | YFG-211201-MYM-J6-004 | 购置 | 5 | 只 | 常规 |  | D-01 | 北墙角 |  |  | MYM-211201-LJ-J6-003；MYM-220111-WJS-J6-001；MYM-220124-MYM-J6-001；MYM-220527-MYM-J6-001 | 5 | 只 |  |  |  | 只
379 | 特氟龙采样袋 | J6 | 专用物耗 | 惠州淳亿科技 | 1L，特厚款，带一个PIFE阀门 |  |  | YXY-211208-MYM-J6-001 | 其它 | 2 | 个 | 常规 |  | J-02 | 1 | 小纸箱 |  | MYM-220125-XPG-J6-001 | 2 | 个 |  |  |  | 个
380 | 铝箔袋 | J6 | 专用物耗 | 惠州淳亿科技 | 1L，特厚款，带一个PIPP阀门 |  |  | YXY-211208-MYM-J6-002 | 其它 | 2 | 个 | 常规 |  | J-02 | 1 | 小纸箱 |  | MYM-220125-XPG-J6-002 | 2 | 个 |  |  |  | 个
381 | 嗅辨袋 | J6 | 专用物耗 | 惠州淳亿科技 | 3L |  |  | YXY-211208-MYM-J6-003 | 其它 | 2 | 个 | 常规 |  | J-02 | 1 | 小纸箱 |  | MYM-220125-XPG-J6-003 | 2 | 个 |  |  |  | 个
382 | 聚酯袋 | J6 | 专用物耗 | 惠州淳亿科技 | 臭气袋，10L，胶帽款 |  |  | YXY-211208-MYM-J6-004 | 其它 | 2 | 个 | 常规 |  | J-02 | 1 | 小纸箱 |  | MYM-220125-XPG-J6-004 | 2 | 个 |  |  |  | 个
383 | 聚酯袋 | J6 | 专用物耗 | 惠州淳亿科技 | 臭气袋，10L，金属接头 |  |  | YXY-211208-MYM-J6-005 | 其它 | 2 | 个 | 常规 |  | J-02 | 1 | 小纸箱 |  | MYM-220125-XPG-J6-005 | 2 | 个 |  |  |  | 个
384 | 聚酯袋 | J6 | 专用物耗 | 惠州淳亿科技 | 臭气袋，5L，胶帽款 |  |  | YXY-211208-MYM-J6-006 | 其它 | 2 | 个 | 常规 |  | J-02 | 1 | 小纸箱 |  | MYM-220125-XPG-J6-006 | 2 | 个 |  |  |  | 个
385 | 聚酯袋 | J6 | 专用物耗 | 惠州淳亿科技 | 臭气袋，3L，胶帽款 |  |  | YXY-211208-MYM-J6-007 | 其它 | 2 | 个 | 常规 |  | J-02 | 1 | 小纸箱 |  | MYM-220125-XPG-J6-007 | 2 | 个 |  |  |  | 个
386 | 聚酯袋 | J6 | 专用物耗 | 惠州淳亿科技 | 臭气袋，1L，胶帽款 |  |  | YXY-211208-MYM-J6-008 | 其它 | 2 | 个 | 常规 |  | J-02 | 1 | 小纸箱 |  | MYM-220125-XPG-J6-008 | 2 | 个 |  |  |  | 个
387 | 特氟龙采样袋 | J6 | 专用物耗 | 惠州淳亿科技 | 1L，特厚款，带一个PIFE阀门 |  |  | WWY-231229-ZHD-J6-008 | 其它 | 2 | 个 | 常规 |  | J-02 | 1 | 小纸箱 |  |  |  | 个 |  |  | 2 | 个
388 | 铝箔袋 | J6 | 专用物耗 | 惠州淳亿科技 | 1L，特厚款，带一个PIPP阀门 |  |  | WWY-231229-ZHD-J6-009 | 其它 | 2 | 个 | 常规 |  | J-02 | 1 | 小纸箱 |  |  |  | 个 |  |  | 2 | 个
389 | 嗅辨袋 | J6 | 专用物耗 | 惠州淳亿科技 | 3L |  |  | WWY-231229-ZHD-J6-010 | 其它 | 2 | 个 | 常规 |  | J-02 | 1 | 小纸箱 |  |  |  | 个 |  |  | 2 | 个
390 | 聚酯袋 | J6 | 专用物耗 | 惠州淳亿科技 | 臭气袋，10L，胶帽款 |  |  | WWY-231229-ZHD-J6-011 | 其它 | 2 | 个 | 常规 |  | J-02 | 1 | 小纸箱 |  |  |  | 个 |  |  | 2 | 个
391 | 聚酯袋 | J6 | 专用物耗 | 惠州淳亿科技 | 臭气袋，10L，金属接头 |  |  | WWY-231229-ZHD-J6-012 | 其它 | 2 | 个 | 常规 |  | J-02 | 1 | 小纸箱 |  |  |  | 个 |  |  | 2 | 个
392 | 聚酯袋 | J6 | 专用物耗 | 惠州淳亿科技 | 臭气袋，5L，胶帽款 |  |  | WWY-231229-ZHD-J6-013 | 其它 | 2 | 个 | 常规 |  | J-02 | 1 | 小纸箱 |  |  |  | 个 |  |  | 2 | 个
393 | 聚酯袋 | J6 | 专用物耗 | 惠州淳亿科技 | 臭气袋，3L，胶帽款 |  |  | WWY-231229-ZHD-J6-014 | 其它 | 2 | 个 | 常规 |  | J-02 | 1 | 小纸箱 |  |  |  | 个 |  |  | 2 | 个
394 | 聚酯袋 | J6 | 专用物耗 | 惠州淳亿科技 | 臭气袋，1L，胶帽款 |  |  | WWY-231229-ZHD-J6-015 | 其它 | 2 | 个 | 常规 |  | J-02 | 1 | 小纸箱 |  |  |  | 个 |  |  | 2 | 个
395 | 玻璃纤维滤筒 | J6 | 专用物耗 | 惠州淳亿科技 | 2# |  |  | YXY-211208-MYM-J6-009 | 其它 | 3 | 个 | 常规 |  | J-02 | 1 | 小纸箱 |  |  |  | 个 |  |  | 3 | 个
396 | 玻璃纤维滤筒 | J6 | 专用物耗 | 惠州淳亿科技 | 3# |  |  | YXY-211208-MYM-J6-010 | 其它 | 3 | 个 | 常规 |  | J-02 | 1 | 小纸箱 |  |  |  | 个 |  |  | 3 | 个
399 | 活性炭溶剂解析型采样管 | J6 | 专用物耗 | 惠州淳亿科技 | 6*120㎜，50/100mg |  |  | YXY-211208-MYM-J6-013 | 其它 | 10 | 支 | 常规 |  | J-02 | 1 | 小纸箱 |  |  |  | 支 |  |  | 10 | 支
400 | 硅胶溶剂解析型采样管 | J6 | 专用物耗 | 惠州淳亿科技 | 6*120㎜，50/100mg |  |  | YXY-211208-MYM-J6-014 | 其它 | 10 | 支 | 常规 |  | J-02 | 1 | 小纸箱 |  |  |  | 支 |  |  | 10 | 支
401 | 组合二采样管 | J6 | 专用物耗 | 惠州淳亿科技 | 1/4*3.5英寸，带金属及接头 |  |  | YXY-211208-MYM-J6-015 | 其它 | 1 | 待定 | 常规 |  | J-02 | 1 | 小纸箱 |  |  |  | 待定 |  |  | 1 | 待定
402 | 组合三采样管 | J6 | 专用物耗 | 惠州淳亿科技 | 1/4*3.6英寸，带金属及接头 |  |  | YXY-211208-MYM-J6-016 | 其它 | 1 | 待定 | 常规 |  | J-02 | 1 | 小纸箱 |  |  |  | 待定 |  |  | 1 | 待定
403 | 防护服 | J6 | 专用物耗 |  |  |  |  | QDJ-211221-MYM-J6-001 | 其它 | 29 | 件 | 常规 |  | J-02 | 1 | 大纸箱 |  |  |  | 件 |  |  | 29 | 件
404 | 医用橡胶一次性检查手套 | J6 | 专用物耗 |  |  |  |  | QDJ-211221-MYM-J6-002；WYH-251119-WYH-J6-006 | 其它 | 24 | 副 | 常规 |  | J-02 | 1 | 大纸箱 |  |  |  | 副 |  |  | 24 | 副 |  |  | 原先23副，2025.11.19日返还入库1副
405 | 医用橡胶一次性灭菌手套 | J6 | 专用物耗 |  |  |  |  | QDJ-211221-MYM-J6-003 | 其它 | 1 | 副 | 常规 |  | J-02 | 1 | 大纸箱 |  |  |  | 副 |  |  | 1 | 副
406 | 带电作业用绝缘手套 | J6 | 专用物耗 | 天津中兴/金步安 | 12KV |  |  | QDJ-220111-MYM-J6-001 | 返还 | 2 | 副 | 常规 |  | J-01 | 1 |  |  |  |  | 副 |  |  | 2 | 副
407 | 工作救生衣 | J6 | 专用物耗 |  | AD95-1型 |  |  | QDJ-220111-MYM-J6-002 | 返还 | 2 | 件 | 常规 |  | J-01 | 1 |  |  |  |  | 件 |  |  | 2 | 件
408 | 绝缘鞋 | J6 | 专用物耗 | 天津中兴/金步安 | 260 |  |  | QDJ-220111-MYM-J6-003 | 返还 | 2 | 双 | 常规 |  | J-01 | 1 |  |  |  |  | 双 |  |  | 2 | 双
409 | 国标安全带 | J6 | 专用物耗 | 滨州安特化纤绳网有限公司 |  |  |  | QDJ-220111-MYM-J6-004 | 返还 | 1 | 待定 | 常规 |  | J-01 | 1 |  |  |  |  | 待定 |  |  | 1 | 待定
410 | 安全带 | J6 | 专用物耗 |  | 宽0.05米 |  |  | QDJ-220111-MYM-J6-005 | 返还 | 1 | 待定 | 常规 |  | J-01 | 1 |  |  |  |  | 待定 |  |  | 1 | 待定
411 | 警戒带 | J6 | 专用物耗 |  |  |  |  | QDJ-220111-MYM-J6-006 | 返还 | 1 | 待定 | 常规 |  | J-01 | 1 |  |  |  |  | 待定 |  |  | 1 | 待定
412 | 汽车三角警示架 | J6 | 专用物耗 | 日照奥丰/车狮 | ABS工程塑料+铁 |  |  | QDJ-220111-MYM-J6-007 | 返还 | 1 | 只 | 常规 |  | J-01 | 1 |  |  |  |  | 只 |  |  | 1 | 只
413 | 双盒防毒口罩 | J6 | 专用物耗 | 南通宝瑚 | 2595 |  |  | QDJ-220111-MYM-J6-008 | 返还 | 1 | 只 | 常规 |  | J-03 | 1 |  |  |  |  | 只 |  |  | 1 | 只
414 | 一次性防滑PE手套 | J6 | 专用物耗 | 常德比克曼生物科技 | 均码，100只/袋 |  |  | QDJ-220111-MYM-J6-009 | 返还 | 4 | 袋 | 常规 |  | J-07 | 5 |  |  | ZHD-231121-WWY-J6-002 | 1 | 袋 |  |  | 3 | 袋
415 | 活性炭采样管 | J6 | 专用物耗 | 盐城尊科 | 6*120，溶剂解吸析型，50/100mg，中性 |  |  | QDJ-220111-MYM-J6-010 | 返还 | 60 | 支 | 常规 |  | J-01 | 2 |  |  | MYM-220902-MYM-J6-001.CJF-230807-CJF-J6-001、ZHD-231127-WWY-J6-001、ZHD-231130-WWY-J6-001、ZHD-231228-WWY-J6-001、ZHD-231229-WWY-J6-009；SYY-251011-LDC-J6-002 | 60 | 支 |  |  |  | 支
416 | 硅胶采样管 | J6 | 专用物耗 | 盐城尊科 | 6*80，溶剂解析型，50/100mg，中性 |  |  | QDJ-220111-MYM-J6-011 | 返还 | 73 | 支 | 常规 |  | J-01 | 2 |  |  |  |  | 支 |  |  | 73 | 支
417 | 一次性使用无菌注射针（针头） | J6 | 专用物耗 | 成都新津 | 0.7*30 |  |  | MYM-220112-MYM-J6-001 | 返还 | 160 | 支 | 常规 |  | J-09 | 3 |  |  |  |  | 支 |  |  | 160 | 支
418 | pH复合电极 | J6 | 专用物耗 |  |  |  |  | QDJ-220526-MYM-J6-001 | 购置 | 1 | 支 | 常规 | [5 empty] | MYM-220527-MYM-J6-001 | 1 | 支 |  |  |  | 支
419 | 试剂托盘 | J6 | 专用物耗 |  |  |  |  | QHJ-220606-MYM-J6-001 | 购置 | 6 | 只 | 常规 | [5 empty] | MYM-220606-MYM-J6-001 | 6 | 只 |  |  |  | 只
420 | 双盒防毒口罩 | J6 | 专用物耗 |  |  |  |  | MYM-220613-MYM-J6-001 | 返还 | 3 | 只 | 常规 |  | J-03 | 1 |  |  | MYM-30504-CJF-J6-002 | 2 | 只 |  |  | 1 | 只
421 | pH复合电极 | J6 | 专用物耗 |  |  |  |  | QDJ-220616-MYM-J6-001 | 购置 | 1 | 只 | 常规 | [5 empty] | MYM-220616-MYM-J6-001 | 1 | 只 |  |  |  | 只
422 | 雾化器（鱼缸、假山景观等用） | J6 | 专用物耗 |  |  |  |  | MYM-220620-MYM-J6-001 | 其它 | 2 | 只 | 常规 |  | J-08 | 1 |  |  |  |  | 只 |  |  | 2 | 只 |  |  | 由310台柜上转来。
423 | 废液桶 | J6 | 专用物耗 |  | 50L |  |  | QDJ-220727-MYM-J6-001 | 购置 | 6 | 只 | 常规 |  | D-01 | 南墙角 |  |  | MYM-220728-MYM-J6-001；MYM-230116-CJF-J6-001 | 3 | 只 |  |  | 3 | 只
424 | 温度传感器 | J6 | 专用物耗 |  | PT100 |  |  | QDJ-220811-MYM-J6-001 | 购置 | 1 | 只 | 常规 | [5 empty] | MYM-220811-MYM-J6-001 | 1 | 只 |  |  |  | 只
425 | 3M口罩 | J6 | 专用物耗 | 3M中国有限公司 | 9002V |  |  | QDJ-220821-MYM-J6-001 | 购置 | 44 | 只 | 常规 |  | J-07 | 5 |  |  | MYM-230712-ZRJ-J6-001 | 4 | 只 |  |  | 40 | 只
426 | 木板 | J6 | 专用物耗 |  | 1423*60㎜ |  |  | ZRJ-220829-MYM-J6-001 | 购置 | 1 | 只 | 常规 |  | D-01 | 东南墙角 |  |  | WYH-251124-WYH-J6-002 | 1 | 只 |  |  |  | 只 |  |  | 2025.11.25日出库核销
427 | 婴儿手口柔湿巾 | J6 | 专用物耗 |  |  |  |  | QHJ-220905-MYM-J6-001 | 购置 | 10 | 包 | 常规 | [5 empty] | MYM-220906-MYM-J6-001；MYM-221025-WXY-J6-001;MYM-221207-QHJ-J6-001;MYM-221207-CJF-J6-002；MYM-230524-CJF-J6-001；CJF-231026-ZD-J6-001 | 10 | 包 |  |  |  | 包
428 | 丁腈手套 | J6 | 专用物耗 | 爱马斯 | M/L |  |  | QDJ-221009-MYM-J6-001 | 购置 | 4 | 盒 | 常规 |  | J-07 | 5 |  |  | MYM-221011-CJF-J6-001;MYM-221216-CJF-J6-001；MYM-230331-CJF-J6-002；ZHD-231129-WWY-J6-001 | 4 | 盒 |  |  |  | 盒
429 | 75%酒精消毒液 | J6 | 专用物耗 |  | 2.5L/桶 |  |  | QHJ-221025-MYM-J6-001 | 购置 | 4 | 桶 | 常规 | [5 empty] | MYM-221115-CJF-J6-001；MYM-221219-ZDG-J6-001；MYM-221222-CJF-J6-001;MYM-230116-CJF-J6-001 | 4 | 桶 |  |  |  | 桶
430 | 一次性塑料吸管 | J6 | 专用物耗 |  | 100只/袋，5ml |  |  | QDJ-221028-MYM-J6-001 | 购置 | 2 | 袋 | 常规 | [5 empty] | MYM-230522-CJF-J6-002 | 2 | 袋 |  |  |  | 袋
431 | 提纯树脂 | J6 | 专用物耗 |  |  |  |  | QDJ-221114-MYM-J6-001 | 购置 | 1 | 袋 | 常规 | [5 empty] | MYM-221114-CJF-J6-001 | 1 | 袋 |  |  |  | 袋
432 | 危废标签 | J6 | 专用物耗 |  |  |  |  | QDJ-221210-MYM-J6-001 | 购置 | 21 | 张 | 常规 |  | J-07 | 2 |  |  |  |  | 张 |  |  | 21 | 张
433 | 次氯酸 | J6 | 专用物耗 | 康威龙 | 5L |  |  | QDJ-230110-MYM-J6-001 | 购置 | 1 | 桶 | 常规 | [5 empty] | MYM-230529-ZD-J6-001 | 1 | 桶 |  |  |  | 桶
434 | 泵油 | J6 | 专用物耗 |  | 1L |  |  | QHJ-230407-MYM-J6-001 | 购置 | 1 | 瓶 | 常规 | [5 empty] | MYM-230407-CJF-J6-001 | 1 | 瓶 |  |  |  | 瓶
435 | 丁腈手套 | J6 | 专用物耗 | 爱马斯 | M/S |  |  | QHJ-230412-MYM-J6-001 | 购置 | 2 | 盒 | 常规 |  | J-07 | 5 |  |  | MYM-230412-CJF-J6-001；MYM-230427-CJF-J6-001 | 2 | 盒 |  |  |  | 盒
436 | 高效活性炭口罩 | J6 | 专用物耗 | 以安 | S602,四层，10个/包 |  |  | QHJ-230413-MYM-J6-001 | 购置 | 20 | 包 | 常规 |  | J-07 | 5 |  |  | MYM-230417-CJF-J6-001;MYM-230504-CJF-J6-001；MYM-230619-CJF-J6-001；MYM-230719-QYT-J6-001，QYT-230905-CJF-J6-001；ZHD-231228-WWY-J6-002；WYH-251028-LDC-J6-001 | 16 | 包 |  |  | 4 | 包
437 | 封口膜 | J6 | 专用物耗 |  | PM-996,10.2CM*38.1M |  |  | QHJ-230425-MYM-J6-001 | 购置 | 1 | 盒 | 常规 | [5 empty] | MYM-230425-CJF-J6-002 | 1 | 盒 |  |  |  | 盒
438 | 铜管双卡套 | J6 | 专用物耗 |  | 1/8 |  |  | QHJ-230606-MYM-J6-001 | 购置 | 1 | 套 | 常规 | [5 empty] | MYM-230606-CJF-J6-001 | 1 | 套 |  |  |  | 套
439 | 次氯酸钠消毒液 | J6 | 专用物耗 | 惠卫士 | 5L |  |  | ZGG-230608-MYM-J6-001 | 购置 | 1 | 桶 | 常规 |  | D-01 | 门口桌下 |  |  |  |  | 桶 |  |  | 1 | 桶
440 | 提纯树脂 | J6 | 专用物耗 | 上海华樵环保设备有限公司 | 5L |  |  | QDJ-230814-CJF-J6-001 | 其它 | 1 | 袋 | 常规 | [5 empty] | CJF-230814-QYT-J6-001 | 1 | 袋 |  |  |  | 袋
441 | 纳米喷雾杀菌枪 | J6 | 专用物耗 |  | K5 |  |  | QDJ-230706-MYM-J6-001 | 其它 | 1 | 只 | 常规 |  | J-07 | 5 |  |  |  |  | 只 |  |  | 1 | 只
442 | 不锈钢数显卡尺 | J6 | 专用物耗 |  | 0-150mm |  |  | QDJ-230707-MYM-J6-001 | 其它 | 1 | 个 | 常规 |  | J-07 | 3 |  |  |  |  | 个 |  |  | 1 | 个
443 | 塑料采水瓶 | J6 | 专用物耗 |  | 500ml,44只/箱 |  |  | WWY-240111-ZHD-J6-001 | 返还 | 3.409 | 箱 | 常规 |  | D-01 | 北墙角 |  |  | ZHD-240319-WWY-J6-001 | 2 | 箱 |  |  | 1.409 | 箱 |  |  | 20240111由南通转来
444 | 小白板 | J6 | 专用物耗 |  |  |  |  | WWY-240111-ZHD-J6-002 | 返还 | 1 | 个 | 常规 |  | J-01 | 2 |  |  |  |  | 个 |  |  | 1 | 个 |  |  | 20240111由南通转来
445 | 硅胶软管（带管帽） | J6 | 专用物耗 |  |  |  |  | WWY-240201-ZHD-J6-001 | 返还 | 1 | 袋 | 常规 |  | J-01 | 5 | 纸箱 |  |  |  | 袋 |  |  | 1 | 袋 |  |  | 20240201由南通转来
446 | 丁腈手套 | J6 | 专用物耗 |  | 100只/盒 |  |  | YHQ-240514-WJG-J6-001 | 购置 | 4 | 盒 | 常规 |  | P04G-08 | 2 |  |  | WJG-240612-YHG-J6-001；SYY-250902-QDJ-J6-001 | 4 | 盒 |  |  |  | 盒 |  |  | 20240514由南通签收
447 | PE自封袋 | J6 | 专用物耗 |  | 20*30*14丝，100只/袋 |  |  | YHQ-240514-WJG-J6-002 | 购置 | 1000 | 只 | 常规 |  | P04G-08 | 2 |  |  | WJG-240618-YHG-J6-001；SYY-250905-QDJ-J6-003 | 600 | 只 |  |  | 400 | 只 |  |  | 20240514由南通签收
448 | 一次性耐用丁腈手套 | J6 | 专用物耗 | 赛洛尼 | 100只m码 |  |  | CJM-240720-CYQ-J6-001 | 购置 | 2 | 盒 | 常规 |  | J-01 | 2 |  |  | CYQ-240720-LMI-J6-001；PKF-250613-PXQ-J6-001 | 2 | 盒 |  |  |  | 盒
449 | 一次性耐用丁腈手套 | J6 | 专用物耗 | 赛洛尼 | 100只s码 |  |  | CJM-240720-CYQ-J6-002 | 购置 | 2 | 盒 | 常规 |  | J-01 | 2 |  |  | CYQ-240720-LMI-J6-002 | 2 | 盒 |  |  |  | 盒
450 | 心相印牌厨房纸巾 | J6 | 专用物耗 | 心相印 | 210mm*210mm*2层*60抽 |  |  | CJM-240722-CYQ-J6-001 | 购置 | 9 | 包 | 常规 |  | J-01 | 2 |  |  | CYQ-240722-LMI-J6-001 | 3 | 包 |  |  | 6 | 包
451 | 气瓶绑带 | J6 | 专用物耗 | 西安GPNJD镜屏机电科技有限公司 | 1m*3.8cm |  |  | CJM-240722-CYQ-J6-002 | 购置 | 6 | 条 | 常规 | [5 empty] | CYQ-240722-LMI-J6-002 | 6 | 条 |  |  |  | 条
452 | 无菌手套 | J6 | 专用物耗 | 稳健医疗 | m码 |  |  | CJM-240722-CYQ-J6-003 | 购置 | 2 | 盒 | 常规 |  | J-01 | 2 |  |  | CYQ-240918-LMI-J6-001；SYY-250905-SYY-J6-002 | 2 | 盒 |  |  |  | 盒
453 | 无菌手套 | J6 | 专用物耗 | 稳健医疗 | s码 |  |  | CJM-240722-CYQ-J6-004 | 购置 | 2 | 盒 | 常规 |  | J-01 | 2 |  |  | CYQ-240918-LMI-J6-002 | 1 | 盒 |  |  | 1 | 盒
454 | 牛皮纸 | J6 | 专用物耗 | 盐城智学实验器材 | 1092*787mm |  |  | YHQ-240801-CYQ-J6-001 | 购置 | 1 | 包 | 常规 | [5 empty] | CYQ-240801-LMI-J6-001 | 1 | 包 |  |  |  | 包
455 | 乳胶帽 | J6 | 专用物耗 | 垒固 | S-006004 |  |  | YHQ-240805-CYQ-J6-001 | 购置 | 10 | 个 | 常规 | [5 empty] | CYQ-240805-LMI-J6-001 | 10 | 个 |  |  |  | 个
456 | 封口膜 | J6 | 专用物耗 | 比克曼生物 | 12*12cm |  |  | YHQ-240805-CYQ-J6-002 | 购置 | 1 | 盒 | 常规 | [5 empty] | CYQ-240805-LMI-J6-002 | 1 | 盒 |  |  |  | 盒
457 | 75%乙醇消毒液 | J6 | 专用物耗 | 山东安捷高科消毒科技 | 500ml |  |  | YHQ-240812-CYQ-J6-001 | 购置 | 10 | 瓶 | 常规 |  | D-01 | 东南墙角 |  |  | CYQ-240812-LMI-J6-001 | 5 | 瓶 |  |  | 5 | 瓶
458 | 手术室拖鞋 | J6 | 专用物耗 | 娜而诗旗舰店 | 40码 |  |  | YHQ-240812-CYQ-J6-002 | 购置 | 2 | 双 | 常规 | [5 empty] | CYQ-240812-LMI-J6-002 | 2 | 双 |  |  |  | 双
459 | 手术室拖鞋 | J6 | 专用物耗 | 娜而诗旗舰店 | 45码 |  |  | YHQ-240812-CYQ-J6-003 | 购置 | 2 | 双 | 常规 | [5 empty] | CYQ-240812-LMI-J6-003 | 2 | 双 |  |  |  | 双
460 | 无尘帽 | J6 | 专用物耗 | 湖北众友利合 | TM-002 |  |  | YHQ-240812-CYQ-J6-004 | 购置 | 10 | 包 | 常规 |  | J-07 | 3 |  |  | CYQ-240812-LMI-J6-004 | 1 | 包 |  |  | 9 | 包
461 | 气瓶标识牌 | J6 | 专用物耗 | 爱卡堂 | 3区 |  |  | YHQ-240812-CYQ-J6-005 | 购置 | 20 | 个 | 常规 |  | J-07 | 3 |  |  | CYQ-240812-LMI-J6-005 | 18 | 个 |  |  | 2 | 个
462 | 95%医用酒精 | J6 | 专用物耗 | 新泰市亿鑫康医疗 | 2L |  |  | YHQ-240814-CYQ-J6-001 | 购置 | 1 | 桶 | 常规 | [5 empty] | CYQ-240814-LMI-J6-001 | 1 | 桶 |  |  |  | 桶
463 | 移液器吸头 | J6 | 专用物耗 | 棱锐 | 5ml*100支 |  |  | YHQ-240814-CYQ-J6-002 | 购置 | 5 | 包 | 常规 | [5 empty] | CYQ-240814-LMI-J6-002 | 5 | 包 |  |  |  | 包
464 | 移液器吸头 | J6 | 专用物耗 | 棱锐 | 1ml*500支 |  |  | YHQ-240814-CYQ-J6-003 | 购置 | 5 | 包 | 常规 | [5 empty] | CYQ-240814-LMI-J6-003 | 5 | 包 |  |  |  | 包
465 | 移液器吸头 | J6 | 专用物耗 | 棱锐 | 200ul*1000支 |  |  | YHQ-240814-CYQ-J6-004 | 购置 | 5 | 包 | 常规 | [5 empty] | CYQ-240814-LMI-J6-004 | 5 | 包 |  |  |  | 包
466 | 移液器吸头盒 | J6 | 专用物耗 | 棱锐 | 5ml*28孔 |  |  | YHQ-240814-CYQ-J6-005 | 购置 | 5 | 个 | 常规 | [5 empty] | CYQ-240814-LMI-J6-005 | 5 | 个 |  |  |  | 个
467 | 移液器吸头盒 | J6 | 专用物耗 | 棱锐 | 1ml*100孔 |  |  | YHQ-240814-CYQ-J6-006 | 购置 | 5 | 个 | 常规 | [5 empty] | CYQ-240814-LMI-J6-006 | 5 | 个 |  |  |  | 个
468 | 移液器吸头盒 | J6 | 专用物耗 | 棱锐 | 200ul*96孔 |  |  | YHQ-240814-CYQ-J6-007 | 购置 | 5 | 个 | 常规 | [5 empty] | CYQ-240814-LMI-J6-007 | 5 | 个 |  |  |  | 个
469 | 超细玻璃纤维滤膜 | J6 | 专用物耗 | 聚凯科创 | 90mm，0.3um孔径，100张1盒 |  |  | YHQ-240909-CYQ-J6-001 | 购置 | 1 | 盒 | 常规 | [5 empty] | CYQ-240909-LMI-J6-001 | 1 | 盒 |  |  |  | 盒
470 | 收纳盒 | J6 | 专用物耗 |  | 18*9*6cm |  |  | QDJ-241114-HYI-J6-001 | 购置 | 5 | 个 | 常规 |  | J-07 | 3 |  |  | WYH-251111-WYH-J6-005 | 3 | 个 |  |  | 2 | 个
471 | 温湿度计 | J6 | 专用物耗 | 智瑞达 | HTC-1 |  |  | QDJ-241114-HYI-J6-002 | 购置 | 2 | 个 | 常规 |  | J-07 | 3 |  |  |  |  | 个 |  |  | 2 | 个
472 | 呼吸面罩 | J6 | 专用物耗 |  | 620P，3M |  |  | HYI-241116-HYI-J6-001 | 其它 | 1 | 只 | 常规 |  | J-08 | 4 |  |  |  |  | 只 |  |  | 1 | 只
以下为2025年采购专用物耗
473 | CN-CA滤膜 | J6 | 专用物耗 | 成都菲尔斯特仪器有限公司 | 直径100μm，孔径0.45mm |  |  | KDY-250623-PKF-J6-001 | 购置 | 50 | 张 | 常规 |  | J-01 | 4 |  |  |  |  | 张 |  |  | 50 | 张
474 | 一次性耐用丁腈手套 | J6 | 专用物耗 | 赛洛尼（江苏扬子利得医疗器械有限公司） | L |  |  | KDY-250623-PKF-J6-002 | 购置 | 1 | 盒 | 常规 |  | J-01 | 2 |  |  | SYY-250828-LDC-J6-001 | 1 | 盒 |  |  |  | 盒
475 | 一次性耐用丁腈手套 | J6 | 专用物耗 | 赛洛尼（江苏扬子利得医疗器械有限公司） | M |  |  | KDY-250623-PKF-J6-003 | 购置 | 1 | 盒 | 常规 |  | J-01 | 2 |  |  | PXQ-250708-XQN-J6-002 | 1 | 盒 |  |  |  | 盒
476 | 一次性耐用丁腈手套 | J6 | 专用物耗 | 赛洛尼（江苏扬子利得医疗器械有限公司） | S |  |  | KDY-250623-PKF-J6-004 | 购置 | 1 | 盒 | 常规 |  | J-01 | 2 |  |  | SYY-251011-SYY-J6-001 | 1 | 盒 |  |  |  | 盒
477 | 脱脂棉球 | J6 | 专用物耗 | 和泰（曹县和泰卫生材料有限公司) | 500g/0.3g |  |  | KDY-250623-PKF-J6-005 | 购置 | 1 | 包 | 常规 |  | J-08 | 5 |  |  |  |  | 包 |  |  | 1 | 包
478 | 不锈钢消毒筐 | J6 | 专用物耗 | 不锈钢消毒筐制品厂 | 250mm*170mm*70mm，网孔2mm |  |  | KDY-250623-PKF-J6-006 | 购置 | 1 | 个 | 常规 |  | J-08 | 3 |  |  |  |  | 个 |  |  | 1 | 个
479 | 棉拭子 | J6 | 专用物耗 | 江西松鹤医疗器械有限公司 | 15cm |  |  | KDY-250623-PKF-J6-007 | 购置 | 100 | 只 | 常规 |  | J-07 | 5 |  |  | WYH-251119-WYH-J6-007 | 100 | 只 |  |  |  | 只 |  |  | 2025.11.19日出库核销
480 | 枯草杆菌黑色变种芽孢菌片 | J6 | 专用物耗 | 北京鑫四环消毒技术开发有限公司 | 50片/包 |  |  | KDY-250623-PKF-J6-008 | 购置 | 1 | 包 | 常规 |  | 212 | 冰箱 |  |  | WYH-251122-WYH-J6-006 | 1 | 包 |  |  |  | 包
481 | 嗜热脂肪芽孢菌片 | J6 | 专用物耗 | 北京鑫四环消毒技术开发有限公司 | 50片/包 |  |  | KDY-250623-PKF-J6-009 | 购置 | 1 | 包 | 常规 |  | 212 | 冰箱 |  |  | PKF-250624-SYY-J6-002 | 1 | 包 |  |  |  | 包
482 | 压力蒸汽灭菌标准生物测试包 | J6 | 专用物耗 | 山东新华医疗器械股份有限公司 | 48小时 |  |  | KDY-250623-PKF-J6-010 | 购置 | 1 | 盒 | 常规 |  | J-01 | 4 |  |  |  |  | 盒 |  |  | 1 | 盒
483 | 水质大肠菌群检验纸片 | J6 | 专用物耗 | 广东达元绿洲食品安全科技股份有限公司 | 15片/包 |  |  | KDY-250623-PKF-J6-011 | 购置 | 2 | 包 | 常规 |  | 212 | 冰箱 |  |  | WYH-251122-WYH-J6-007 | 2 | 包 |  |  |  | 包
484 | 水质粪I型55.5mL 测试片 | J6 | 专用物耗 | 广东达元绿洲食品安全科技股份有限公司 | 15片/包 |  |  | KDY-250623-PKF-J6-012 | 购置 | 2 | 包 | 常规 |  | 212 | 冰箱 |  |  | WYH-251122-WYH-J6-008 | 2 | 包 |  |  |  | 包
485 | 水质粪Ⅱ型 5.55mL 测试片 | J6 | 专用物耗 | 广东达元绿洲食品安全科技股份有限公司 | 15片/包 |  |  | KDY-250623-PKF-J6-013 | 购置 | 2 | 包 | 常规 |  | 212 | 冰箱 |  |  | WYH-251122-WYH-J6-009 | 2 | 包 |  |  |  | 包
486 | 醋酸铅试纸 | J6 | 专用物耗 | 上海馨晟试华工科技有限公司 | 100条/盒 |  |  | KDY-250623-PKF-J6-014 | 购置 | 1 | 盒 | 常规 |  | J-01 | 4 |  |  |  |  | 盒 |  |  | 1 | 盒
487 | 碘化钾淀粉试纸 | J6 | 专用物耗 | 上海馨晟试华工科技有限公司 | 100条/盒 |  |  | KDY-250623-PKF-J6-015 | 购置 | 1 | 盒 | 常规 |  | J-01 | 4 |  |  |  |  | 盒 |  |  | 1 | 盒
488 | 塑料滴管 | J6 | 专用物耗 | 益捷实验耗材有限公司 | 10ml，100支/包 |  |  | KDY-250623-PKF-J6-016 | 购置 | 1 | 包 | 常规 |  | J-03 | 2 |  |  |  |  | 包 |  |  | 1 | 包
489 | 塑料滴管 | J6 | 专用物耗 | 益捷实验耗材有限公司 | 5ml，100支/包 |  |  | KDY-250623-PKF-J6-017 | 购置 | 1 | 包 | 常规 |  | J-03 | 2 |  |  |  |  | 包 |  |  | 1 | 包
490 | 塑料滴管 | J6 | 专用物耗 | 益捷实验耗材有限公司 | 3ml，100支/包 |  |  | KDY-250623-PKF-J6-018 | 购置 | 1 | 包 | 常规 |  | J-03 | 2 |  |  |  |  | 包 |  |  | 1 | 包
491 | 塑料滴管 | J6 | 专用物耗 | 益捷实验耗材有限公司 | 2ml，100支/包 |  |  | KDY-250623-PKF-J6-019 | 购置 | 1 | 包 | 常规 |  | J-03 | 2 |  |  |  |  | 包 |  |  | 1 | 包
492 | 塑料滴管 | J6 | 专用物耗 | 益捷实验耗材有限公司 | 1ml，100支/包 |  |  | KDY-250623-PKF-J6-020 | 购置 | 1 | 包 | 常规 |  | J-03 | 2 |  |  |  |  | 包 |  |  | 1 | 包
493 | 棉绳 | J6 | 专用物耗 | 益捷实验耗材有限公司 | 1.5mm，70m |  |  | KDY-250623-PKF-J6-021 | 购置 | 1 | 卷 | 常规 |  | J-01 | 4 |  |  |  |  | 卷 |  |  | 1 | 卷
494 | 脱脂棉 | J6 | 专用物耗 | 和泰（曹县和泰卫生材料有限公司) | 500g |  |  | KDY-250623-PKF-J6-022 | 购置 | 1 | 包 | 常规 |  | J-08 | 5 |  |  |  |  | 包 |  |  | 1 | 包
495 | 纱布 | J6 | 专用物耗 | 华鲁（曹县华鲁卫生材料有限公司） | 500g |  |  | KDY-250623-PKF-J6-023 | 购置 | 1 | 包 | 常规 |  | J-08 | 5 |  |  |  |  | 包 |  |  | 1 | 包
496 | 霍加拉特催化剂 | J6 | 专用物耗 | 颢清（山东颢清环保科技有限公司） | 500g |  |  | KDY-250623-PKF-J6-025 | 购置 | 2 | 瓶 | 常规 |  | D-01 | 门口桌下 |  |  |  |  | 瓶 |  |  | 2 | 瓶
497 | 蒸馏水 | J6 | 专用物耗 | 屈臣氏 | 4.5L/瓶 |  |  | KDY-250702-PXQ-J6-001 | 购置 | 8 | 瓶 | 常规 |  | D-01 | 门口桌下 |  |  | PXQ-250704-YZH-J6-001；PXQ-250708-YZH-J6-001；SYY-250905-YZH-J6-001；SYY-250926-YZH-J6-001 | 8 | 瓶 |  |  |  | 瓶
498 | 乳胶手套 | J6 | 专用物耗 | 万丰（思丰远大橡胶塑制品有限公司） | 55cm，黑色 |  |  | KDY-250702-PXQ-J6-002 | 购置 | 1 | 双 | 常规 |  | J-07 | 5 |  |  |  |  | 双 |  |  | 1 | 双
499 | 移液枪头 | J6 | 专用物耗 | SGRG（扬州益捷实验仪器有限公司） | 10μl，1000个/包 |  |  | KDY-250702-PXQ-J6-004 | 购置 | 1 | 包 | 常规 |  | J-01 | 2 |  |  |  |  | 包 |  |  | 1 | 包
500 | 移液枪头 | J6 | 专用物耗 | SGRG（扬州益捷实验仪器有限公司） | 1ml，500个/包 |  |  | KDY-250702-PXQ-J6-005 | 购置 | 1 | 包 | 常规 |  | J-01 | 2 |  |  |  |  | 包 |  |  | 1 | 包
501 | 移液枪头 | J6 | 专用物耗 | SGRG（扬州益捷实验仪器有限公司） | 5ml，300个/包 |  |  | KDY-250702-PXQ-J6-006；PXQ-250703-SYY-J6-001 | 购置 | 1 | 包 | 常规 |  | J-01 | 2 |  |  | SYY-250703-PXQ-J6-001 | 0 | 包 |  |  | 1 | 包
502 | 移液枪头 | J6 | 专用物耗 | SGRG（扬州益捷实验仪器有限公司） | 10ml，100个/包 |  |  | KDY-250702-PXQ-J6-007 | 购置 | 1 | 包 | 常规 |  | J-01 | 2 |  |  |  |  | 包 |  |  | 1 | 包
503 | 四层活性炭口罩 | J6 | 专用物耗 | 益捷实验耗材有限公司 | 50只/盒 |  |  | KDY-250702-PXQ-J6-008 | 购置 | 3 | 盒 | 常规 |  | J-07 | 5 |  |  | WYH-251028-LDC-J6-002 | 1 | 盒 |  |  | 2 | 盒
504 | 棉线手套 | J6 | 专用物耗 | 淘工厂 | 800型 |  |  | KDY-250702-PXQ-J6-009 | 购置 | 12 | 双 | 常规 |  | J-07 | 5 |  |  |  |  | 双 |  |  | 12 | 双
505 | 口罩 | J6 | 专用物耗 | 恒品（浙江航康医疗器械有限公司） | WF-PJA，50只/盒 |  |  | KDY-250702-PXQ-J6-010 | 购置 | 4 | 盒 | 常规 |  | J-01 | 2 |  |  |  |  | 盒 |  |  | 4 | 盒
506 | 色觉检查图 | J6 | 专用物耗 | 辽宁科学技术出版社 | 168页 |  |  | KDY-250708-PXQ-J6-001 | 购置 | 1 | 本 | 常规 |  | J-01 | 2 |  |  |  |  | 本 |  |  | 1 | 本
507 | 露水牌紫外线强度测试卡 | J6 | 专用物耗 | 苏州露水生物 | 100片/盒 |  |  | KDY-250714-SYY-J6-001 | 购置 | 1 | 盒 | 常规 |  | J-01 | 4 |  |  | SYY-250714-LDC-J6-001 | 1 | 盒 |  |  |  | 盒
508 | 发烟管 | J6 | 专用物耗 | 毅畅实业 | 20支/盒 |  |  | KDY-250714-SYY-J6-002 | 购置 | 1 | 盒 | 常规 |  | J-01 | 4 |  |  | SYY-250714-LDC-J6-002 | 1 | 盒 |  |  |  | 盒
509 | 蒸馏水 | J6 | 专用物耗 | 屈臣氏 | 4.5L/瓶 |  |  | KDY-250926-SYY-J6-001 | 购置 | 8 | 瓶 | 常规 |  | D-01 | 门口桌下 |  |  |  |  | 瓶 |  |  | 8 | 瓶
510 | 一次性耐用丁腈手套 | J6 | 专用物耗 | 赛洛尼（江苏扬子利得医疗器械有限公司） | L |  |  | KDY-251014-SYY-J6-001 | 购置 | 2 | 盒 | 常规 |  | D-01 | 2 |  |  | WYH-251030-WYH-J6-001 | 1 | 盒 |  |  | 1 | 盒
511 | 一次性耐用丁腈手套 | J6 | 专用物耗 | 赛洛尼（江苏扬子利得医疗器械有限公司） | M |  |  | KDY-251014-SYY-J6-002 | 购置 | 2 | 盒 | 常规 |  | D-01 | 2 |  |  |  |  | 盒 |  |  | 2 | 盒
511 | 牛皮纸 | J6 | 专用物耗 | 盐城智学实验器材 | 1092*787nm |  |  | ZRJ-251020-SYY-J6-001 | 购置 | 1 | 捆 | 常规 |  | J-07 | 5 |  |  |  |  | 捆 |  |  | 1 | 捆 |  |  | 303室返还
511 | 移液枪头 | J6 | 专用物耗 | 棱锐 | 200微升 |  |  | ZRJ-251020-SYY-J6-002 | 购置 | 3 | 袋 | 常规 |  | J-03 | 旁边纸箱 |  |  |  |  | 袋 |  |  | 3 | 袋 |  |  | 303室返还
511 | 移液枪头 | J6 | 专用物耗 | 棱锐 | 1ml |  |  | ZRJ-251020-SYY-J6-003 | 购置 | 2 | 袋 | 常规 |  | J-03 | 旁边纸箱 |  |  |  |  | 袋 |  |  | 2 | 袋 |  |  | 303室返还
511 | 移液枪头 | J6 | 专用物耗 | 棱锐 | 5ml |  |  | ZRJ-251020-SYY-J6-004 | 购置 | 1 | 袋 | 常规 |  | J-03 | 旁边纸箱 |  |  | WYH-251118-WYH-J6-001 | 1 | 袋 |  |  |  | 袋 |  |  | 303室返还
0512 | GPI-2气体净化器 | J6 | 专用物耗 | 浙江福立分析仪器股份有限公司 | GPI-2 |  |  | KDY-251105-WYH-J6-001 | 购置 | 3 | 盒 | 常规 |  | J-02 | 2 |  |  | WYH-251107-YZH-J6-001 | 3 | 盒 |  |  |  | 盒
0513 | 砂纸 | J6 | 专用物耗 | 湖北丰普研磨科技有限公司 |  |  |  | QDJ-251107-WYH-J6-001 | 其它 | 1 | 片 | 常规 |  | J-07 | 4 |  |  |  |  | 片 |  |  | 1 | 片 |  |  | 从312找到的，然后入库
0514 | 气管接头 | J6 | 专用物耗 |  | 变径6转5mm |  |  | KDY-251110-WYH-J6-001 | 购置 | 1 | 个 | 常规 |  | 301C-08 |  | 抽屉内 |  | WYH-251122-WYH-J6-010 | 1 | 个 |  |  |  | 个
0515 | 迷你微小型接头快速快插直通 | J6 | 专用物耗 |  | 变径6转5mm |  |  | KDY-251110-WYH-J6-002 | 购置 | 10 | 个 | 常规 |  | 301C-08 |  | 抽屉内 |  | WYH-251122-WYH-J6-011 | 10 | 个 |  |  |  | 个
516 | PU气管软管 | J6 | 专用物耗 |  | 6*4㎜ |  |  | KDY-251110-WYH-J6-003 | 购置 | 15 | m | 常规 |  | 301G-08 |  | 柜子内 |  | WYH-251122-WYH-J6-012 | 15 | m |  |  |  | m |  |  | 蓝色
517 | 品字插座（UV专用） | J6 | 专用物耗 |  | 卡式三合一带保险丝 |  |  | ZRJ-251111-WYH-J6-002 | 购置 | 3 | 个 | 常规 |  | J-07 | 4 |  |  |  |  | 个 |  |  | 3 | 个
0518 | GPI-2气体净化器 | J6 | 专用物耗 | 浙江福立分析仪器股份有限公司 | GPI-2 |  |  | KDY-251112-WYH-J6-002 | 购置 | 3 | 盒 | 常规 |  | J-02 | 2 |  |  | WYH-251112-YZH-J6-003 | 3 | 盒 |  |  |  | 盒
0519 | 摄像头防水罩（防水防雨） | J6 | 专用物耗 | Vision Station | ZC-H15-SH/AC 24W |  |  | WYH-251118-WYH-J6-002 | 其它 | 2 | 个 | 常规 |  | J-09 | 1 |  |  |  |  | 个 |  |  | 2 | 个
Note on A1: 消耗性有形资产：检测物耗共八类、综管物耗共四类通过本表盘点。
Note on I2: 注：检测物耗标识了物耗送达人、验检入库人（单人、双人）、日期、物耗属性等。
Note on L2: 注：若下拉菜单中无所要计量单位，可直接填写，后续模板中加入该计量单位。
Note on M2: 注：该列自动生成，无需填写！
Note on N2: 注：硫酸、盐酸、乙醚、三氯甲烷、高锰酸钾、甲苯、丙酮，须在易制毒系统上备案。
Note on O3: 注：按“柜屉箱架编号汇总”确定。
Note on P3: 注：按已张贴标识编号确定，未标识的自下而上确定。
Note on Q3: Administrator:
Note on S3: 注：标识了出库管理人、物耗领用人（单人、双人）、日期、物耗属性等。

## J8-专用工具
J8-专用工具-消耗性资产盘点核销检索表（填表两个重要注意事项：1.插入行后因相关单元格公式为被嵌入，故采取复制上一行到空行后再进行修改非常便利。2.仅首行被保护，故第二行之后的公式若不小心删除，可由第一行复制。） | [25 empty] | 登记笔数： | 68
序号 | 消耗性资产名称 | 物耗分类 |  | 商家/厂家/品牌 | 规格型号 | 备注说明 | 信息 | 验检入库编号 | 来源 | 入库总量 | 入库单位 | 领用要求 | 入库备注 | 存放位置 |  |  | 入库 | 累计出库 |  |  |  | 出库 | 库存数据 |  |  | 库存 | 备注说明
|  | 编号 | 名称 | [10 empty] | 箱柜屉架 | 隔板层数 | 存放备注 |  | 领用出库编号 | 数量 | 单位 | 出库备注 |  | 数量 | 单位 | 库存备注
1 | 双头开口呆扳手 | J8 | 专用工具 |  | 24与22 |  |  |  | 其它 | 1 | 把 | 常规 |  | 205C-17 |  |  |  | WYH-251117-WYH-J8-001 | 1 | 把 |  |  |  | 把 |  |  | 2025.11.17出库并放置于205C-17
2 | 双头开口呆扳手 | J8 | 专用工具 |  | 14与17 |  |  |  | 其它 | 1 | 把 | 常规 |  | 205C-17 |  |  |  | WYH-251117-WYH-J8-002 | 2 | 把 |  |  |  | 把 |  |  | 2025.11.17出库并放置于205C-17
3 | 双头开口呆扳手 | J8 | 专用工具 |  | 8与10 |  |  |  | 其它 | 1 | 把 | 常规 |  | 205C-17 |  |  |  | WYH-251117-WYH-J8-003 | 3 | 把 |  |  |  | 把 |  |  | 2025.11.17出库并放置于205C-17
4 | 十字螺丝刀 | J8 | 专用工具 |  |  | 红柄 |  |  | 其它 | 1 | 把 | 常规 |  | 205C-17 |  |  |  | WYH-251117-WYH-J8-004 | 4 | 把 |  |  |  | 把 |  |  | 2025.11.17出库并放置于205C-17
5 | 平口螺丝刀 | J8 | 专用工具 |  |  | 黄柄 |  |  | 其它 | 1 | 把 | 常规 |  | 205C-17 |  |  |  | WYH-251117-WYH-J8-005 | 5 | 把 |  |  |  | 把 |  |  | 2025.11.17出库并放置于205C-17
6 | 一字螺丝刀 | J8 | 专用工具 |  |  | 红柄 |  |  | 其它 | 1 | 把 | 常规 |  | 205C-17 |  |  |  | WYH-251117-WYH-J8-006 | 6 | 把 |  |  |  | 把 |  |  | 2025.11.17出库并放置于205C-17
7 | Y型螺丝刀 | J8 | 专用工具 |  |  | 红柄 |  |  | 其它 | 1 | 把 | 常规 |  | 205C-17 |  |  |  | WYH-251117-WYH-J8-007 | 7 | 把 |  |  |  | 把 |  |  | 2025.11.17出库并放置于205C-17
8 | 尖口小钳子 | J8 | 专用工具 |  |  | 黄黑柄 |  |  | 其它 | 1 | 把 | 常规 |  | 205C-17 |  |  |  | WYH-251117-WYH-J8-008 | 8 | 把 |  |  |  | 把 |  |  | 2025.11.17出库并放置于205C-17
9 | 内六角螺丝刀 | J8 | 专用工具 |  |  | 小的短的 |  |  | 其它 | 1 | 把 | 常规 |  | 205C-17 |  |  |  | WYH-251117-WYH-J8-009 | 9 | 把 |  |  |  | 把 |  |  | 2025.11.17出库并放置于205C-17
10 | 内六角螺丝刀 | J8 | 专用工具 |  |  | 1套6把 |  |  | 其它 | 1 | 套 | 常规 |  | 205C-17 |  |  |  | WYH-251117-WYH-J8-010 | 10 | 套 |  |  |  | 套 |  |  | 2025.11.17出库并放置于205C-17
11 | 活动扳手 | J8 | 专用工具 |  | 12”300㎜ |  |  |  | 其它 | 1 | 把 | 常规 |  | 301C-09 |  | 抽屉内 |  | WYH-251117-WYH-J8-011 | 1 | 把 |  |  |  | 把 |  |  | 2025.11.17出库并放置于301C-09
12 | 塑料镊子 | J8 | 专用工具 | [5 empty] | 其它 | 1 | 把 | 常规 |  | 301C-09 |  | 抽屉内 |  | WYH-251117-WYH-J8-012 | 1 | 把 |  |  |  | 把 |  |  | 2025.11.17出库并放置于301C-09
13 | 反光镜 | J8 | 专用工具 |  | 白色小长柄 |  |  | WYH-251119-WYH-J8-008 | 其它 | 2 | 把 | 常规 |  | 301C-09 |  | 抽屉内 |  | WYH-251119-WYH-J8-009 | 2 | 把 |  |  |  | 把 |  |  | 原有1把，2025.11.19入库1把，当日又出库2把，均放置在301C-09
14 | 内六角螺丝刀 | J8 | 专用工具 |  |  | 黑色 |  |  | 其它 | 1 | 把 | 常规 |  | 301C-09 |  | 抽屉内 |  | WYH-251117-WYH-J8-013 | 1 | 把 |  |  |  | 把 |  |  | 2025.11.17出库并放置于301C-09
15 | 采样锥拆卸工具 | J8 | 专用工具 | [5 empty] | 其它 | 1 | 套 | 常规 |  | 302C-06 |  | ICP-MS 2#盒 |  |  |  | 套 |  |  | 1 | 套 |  |  | 与ICP-MS采样锥配套使用
16 | 色谱柱割刀 | J8 | 专用工具 | [5 empty] | 其它 | 3 | 只 | 常规 |  | 302G-10 |  | 白色塑料盒子内 |  |  |  | 只 |  |  | 3 | 只
17 | 梅花开口呆扳手 | J8 | 专用工具 |  | 7/16 |  |  |  | 其它 | 2 | 把 | 常规 |  | 302G-10 |  | 白色塑料盒子内 |  | WYH-251111-YZH-J8-013 | 1 | 把 |  |  | 1 | 把 |  |  | 2025.11.11出库1把于YZH，YZH放置于304C-01
18 | 双头开口呆扳手 | J8 | 专用工具 |  | 1/4与5/16 |  |  |  | 其它 | 4 | 把 | 常规 |  | 302G-10 |  | 白色塑料盒子内 |  | WYH-251111-YZH-J8-012 | 1 | 把 |  |  | 3 | 把 |  |  | 2025.11.11出库1把于YZH，YZH放置于304C-01
19 | 双头开口呆扳手 | J8 | 专用工具 |  | 3/8与7/16 |  |  |  | 其它 | 1 | 把 | 常规 |  | 302G-10 |  | 白色塑料盒子内 |  |  |  | 把 |  |  | 1 | 把
20 | 气路管道切割工具 | J8 | 专用工具 | [5 empty] | 其它 | 1 | 个 | 常规 |  | 302G-10 |  | 白色塑料盒子内 |  | SYY-251021-YZH-J8-001;WYH-251111-YZH-J8-006 | 1 | 个 | YZH借用;YZH出库拿走 |  |  | 个 |  |  | 2025.11.11出库1个于YZH，YZH放置于304C-01
21 | 镊子 | J8 | 专用工具 |  |  | 2大2小 |  |  | 其它 | 4 | 把 | 常规 |  | 302G-10 |  | 白色塑料盒子内 |  | WYH-251111-YZH-J8-007；WYH-251111-WYH-J8-008 | 3 | 把 |  |  | 1 | 把 |  |  | 2025.11.11一个尖头镊子出库于YZH（存于304C-01）、2025.11.11一大一小镊子出库于WYH（存于301C-09）
22 | 内六角螺丝刀 | J8 | 专用工具 |  | 8㎜ |  |  |  | 其它 | 1 | 把 | 常规 |  | 302G-10 |  | 白色塑料盒子内 |  |  |  | 把 |  |  | 1 | 把
23 | 内六角螺丝刀 | J8 | 专用工具 |  | 1R3812-5T10 |  |  | YZH-251215-SYO-J8-001 | 其它 | 1 | 把 | 常规 |  | 302G-10 |  | 白色塑料盒子内 |  | SYO-251201-YZH-J8-001 |  | 把 |  |  | 1 | 把
24 | 内六角螺丝刀 | J8 | 专用工具 |  | 1R3812-5T20 |  |  | YZH-251215-SYO-J8-002 | 其它 | 1 | 把 | 常规 |  | 302G-10 |  | 白色塑料盒子内 |  | SYO-251201-YZH-J8-002 |  | 把 |  |  | 1 | 把
25 | 内六角螺丝刀 | J8 | 专用工具 |  | 1R3812-5T30 |  |  |  | 其它 | 1 | 把 | 常规 |  | 302G-10 |  | 白色塑料盒子内 |  |  |  | 把 |  |  | 1 | 把
26 | 离子源拆换工具 | J8 | 专用工具 | [5 empty] | 其它 | 1 | 套 | 常规 |  | 304G-04 |  | 盒子内 |  |  |  | 套 |  |  | 1 | 套
27 | 色谱柱量具 | J8 | 专用工具 | [5 empty] | 其它 | 1 | 根 | 常规 |  | 302G-10 |  | 纸盒内 |  |  |  | 根 |  |  | 1 | 根
28 | 双头开口呆扳手 | J8 | 专用工具 |  | 6000.0051 spanner 1/4*5/16´ |  |  |  | 其它 | 1 | 个 | 常规 |  | 302G-10 | [5 empty] | 个 |  |  | 1 | 个
29 | 双头开口呆扳手 | J8 | 专用工具 |  | 6146.1231 spanner 3/16´´ |  |  |  | 其它 | 1 | 个 | 常规 |  | 302G-10 | [5 empty] | 个 |  |  | 1 | 个
30 | 双头开口呆扳手 | J8 | 专用工具 |  | 6146.1225 spanner 5.5mm |  |  |  | 其它 | 1 | 个 | 常规 |  | 302G-10 | [5 empty] | 个 |  |  | 1 | 个
31 | 内六角螺丝刀 | J8 | 专用工具 |  | 6000.0053 key(size 9/64´´) |  |  |  | 其它 | 1 | 个 | 常规 |  | 302G-10 | [5 empty] | 个 |  |  | 1 | 个
32 | 内六角螺丝刀 | J8 | 专用工具 |  | 6146.2625 spanner2.5mm |  |  |  | 其它 | 1 | 个 | 常规 |  | 302G-10 | [5 empty] | 个 |  |  | 1 | 个
33 | 内六角螺丝刀 | J8 | 专用工具 |  | 20503022 | 3个 |  |  | 其它 | 1 | 套 | 常规 |  | 302G-10 | [5 empty] | 套 |  |  | 1 | 套
34 | 内六角螺丝刀 | J8 | 专用工具 |  | 20501804 | 10个 |  |  | 其它 | 1 | 套 | 常规 |  | 302G-10 | [5 empty] | 套 |  |  | 1 | 套
35 | 色谱柱捡漏工具 | J8 | 专用工具 |  | 20501804 |  |  |  | 其它 | 1 | 只 | 常规 |  | 302G-10 | [5 empty] | 只 |  |  | 1 | 只
36 | 色谱柱捡漏工具 | J8 | 专用工具 |  | 2450700 |  |  | YZH-251111-WYH-J8-004 | 其它 | 1 | 只 | 常规 | YZH借用返还 | 302G-10 |  |  |  | WYH-251111-YZH-J8-003 |  | 只 |  |  | 1 | 只
37 | 气路管道切割工具 | J8 | 专用工具 | [5 empty] | 其它 | 2 | 个 | 常规 |  | 302G-10 | [5 empty] | 个 |  |  | 2 | 个
38 | 六双头开口扳手 | J8 | 专用工具 |  | 11与13 |  |  |  | 其它 | 1 | 把 | 常规 |  | 302G-10 | [5 empty] | 把 |  |  | 1 | 把
39 | 双头开口呆扳手 | J8 | 专用工具 |  | 1/4与5/16 |  |  | YZH-201022-SYY-J8-001 | 其它 | 4 | 把 | 常规 |  | 302G-10 |  |  |  | SYY-250912-YZH-J8-001；SYY-250915-YZH-J8-001；SYY-250918-YZH-J8-001；SYY-251022-YZH-J8-001 |  | 把 |  |  | 4 | 把 |  |  | YZH借用退回
40 | 双头开口呆扳手 | J8 | 专用工具 |  | 7与8 |  |  |  | 其它 | 2 | 把 | 常规 |  | 302G-10 | [5 empty] | 把 |  |  | 2 | 把
41 | 双头开口呆扳手 | J8 | 专用工具 |  | 10与12 |  |  |  | 其它 | 1 | 把 | 常规 |  | 302G-10 |  |  |  | WYH-251111-YZH-J8-014 | 1 | 把 |  |  |  | 把 |  |  | 2025.11.11出库1把于YZH，YZH放置于304C-01
42 | 双头开口呆扳手 | J8 | 专用工具 |  | 11与13 |  |  |  | 其它 | 1 | 把 | 常规 |  | 302G-10 | [5 empty] | 把 |  |  | 1 | 把
43 | 双头开口呆扳手 | J8 | 专用工具 |  | 20与22 |  |  |  | 其它 | 1 | 把 | 常规 |  | 302G-10 |  |  |  | WYH-251111-YZH-J8-015 | 1 | 把 |  |  |  | 把 |  |  | 2025.11.11出库1把于YZH，YZH放置于304C-01
44 | 梅花开口呆扳手 | J8 | 专用工具 |  | 5 |  |  |  | 其它 | 1 | 把 | 常规 |  | 302G-10 | [5 empty] | 把 |  |  | 1 | 把
45 | 梅花开口呆扳手 | J8 | 专用工具 |  | 6 |  |  |  | 其它 | 1 | 把 | 常规 |  | 302G-10 | [5 empty] | 把 |  |  | 1 | 把
46 | 梅花开口呆扳手 | J8 | 专用工具 |  | 7/16 |  |  |  | 其它 | 3 | 把 | 常规 |  | 302G-10 | [5 empty] | 把 |  |  | 3 | 把
47 | 分流平板扳手 | J8 | 专用工具 |  | 1260715001 |  |  |  | 其它 | 3 | 把 | 常规 |  | 302G-10 | [5 empty] | 把 |  |  | 3 | 把
48 | 梅花K改锥（红色柄） | J8 | 专用工具 |  | 093263-T20 |  |  |  | 其它 | 3 | 把 | 常规 |  | 302G-10 | [5 empty] | 把 |  |  | 3 | 把
49 | 梅花K改锥（红色柄） | J8 | 专用工具 |  | 093263-T6*60 |  |  |  | 其它 | 1 | 把 | 常规 |  | 302G-10 | [5 empty] | 把 |  |  | 1 | 把
50 | 梅花K改锥（红色柄） | J8 | 专用工具 |  | 093263-T10*80 |  |  |  | 其它 | 1 | 把 | 常规 |  | 302G-10 | [5 empty] | 把 |  |  | 1 | 把
51 | FID检测器套筒（黄红柄） | J8 | 专用工具 |  | 8㎜，09341-80 |  |  |  | 其它 | 1 | 把 | 常规 |  | 302G-10 | [5 empty] | 把 |  |  | 1 | 把
52 | 十字螺丝刀（红柄） | J8 | 专用工具 |  |  | 小3大1 |  |  | 其它 | 4 | 把 | 常规 |  | 302G-10 |  |  |  | WYH-251111-YZH-J8-009 | 2 | 把 |  |  | 2 | 把 |  |  | 251111出库了一大一小，YZH存于304C-01
53 | 一字螺丝刀（绿柄） | J8 | 专用工具 |  |  | 小2大2 |  |  | 其它 | 4 | 把 | 常规 |  | 302G-10 |  |  |  | WYH-251111-YZH-J8-010 | 2 | 把 |  |  | 2 | 把 |  |  | 251111出库了一大一小,YZH存于304C-01
54 | 开花启子（红色柄） | J8 | 专用工具 |  | 4*125㎜ | 福立专用 |  |  | 其它 | 1 | 把 | 常规 |  | 302G-10 | [5 empty] | 把 |  |  | 1 | 把
55 | 平头启子（绿色柄） | J8 | 专用工具 |  | 4*125㎜ | 福立专用 |  |  | 其它 | 1 | 把 | 常规 |  | 302G-10 |  |  |  | WYH-251111-YZH-J8-011 | 1 | 把 |  |  |  | 把 |  |  | 251111出库,YZH存于304C-01
56 | 扳手（两头开口） | J8 | 专用工具 |  | 14与17 | 福立专用 |  |  | 其它 | 1 | 把 | 常规 |  | 302G-10 |  |  |  | WYH-251111-YZH-J8-016 | 1 | 把 |  |  |  | 把 |  |  | 251111出库,YZH存于304C-01
57 | 扳手（两头开口） | J8 | 专用工具 |  | 10与12 | 福立专用 |  |  | 其它 | 1 | 把 | 常规 |  | 302G-10 | [5 empty] | 把 |  |  | 1 | 把
58 | S4呆板手 | J8 | 专用工具 |  |  | 福立专用 |  |  | 其它 | 1 | 把 | 常规 |  | 302G-10 | [5 empty] | 把 |  |  | 1 | 把
59 | 气瓶架 | J8 | 专用工具 |  | 40L蓝色双瓶 |  |  | YHQ-240812-CYQ-J8-001 | 购置 | 1 | 个 | 常规 |  | 101 |  |  |  | CYQ-240812-LMI-J8-001 | 1 | 个 |  |  |  | 个
60 | 气瓶架 | J8 | 专用工具 |  | 乙炔白色单瓶 |  |  | YHQ-240812-CYQ-J8-002 | 购置 | 1 | 个 | 常规 |  | 101 |  |  |  | CYQ-240812-LMI-J8-002 | 1 | 个 |  |  |  | 个
以下2025年采购专用工具
61 | 规格板（弯柄） | J8 | 专用工具 | 湖南比克曼控股有限责任公司 | 5cm*5cm |  |  | KDY-250723-SYY-J8-001 | 购置 | 1 | 个 | 常规 |  | 302G-10 |  |  |  | SYY-251018-LDC-J8-001 | 1 | 个 |  |  |  | 个
62 | 规格板（弯柄） | J8 | 专用工具 | 湖南比克曼控股有限责任公司 | 5cm*10cm |  |  | KDY-250723-SYY-J8-002 | 购置 | 1 | 个 | 常规 |  | 302G-10 |  |  |  | SYY-251018-LDC-J8-002 | 1 | 个 |  |  |  | 个
63 | 规格板（直柄） | J8 | 专用工具 | 湖南比克曼控股有限责任公司 | 10cm*10cm |  |  | KDY-250723-SYY-J8-003 | 购置 | 1 | 个 | 常规 |  | 302G-10 |  |  |  | SYY-251018-LDC-J8-003 | 1 | 个 |  |  |  | 个
64 | 规格板（弯柄） | J8 | 专用工具 | 湖南比克曼控股有限责任公司 | 10cm*10cm |  |  | KDY-250723-SYY-J8-004 | 购置 | 1 | 个 | 常规 |  | 302G-10 |  |  |  | SYY-251018-LDC-J8-004 | 1 | 个 |  |  |  | 个
65 | 扳手套装 | J8 | 专用工具 | 烟台市绿林工具 | 12把 |  |  | ZRJ-251120-SYO-J8-001 | 购置 | 1 | 套 | 常规 |  | 302G-10 | [5 empty] | 套 |  |  | 1 | 套
66 | 亚马逊扳手套装 | J8 | 专用工具 | 亚马逊 | 5把 |  |  | ZRJ-251120-SYO-J8-002 | 购置 | 1 | 套 | 常规 |  | 302G-10 | [5 empty] | 套 |  |  | 1 | 套
67 | 折叠十字轮胎拆卸工具 | J8 | 专用工具 | SHEFFIELD | 17-19-21-23mm |  |  | ZRJ-251120-SYO-J8-003 | 购置 | 1 | 把 | 常规 |  | 302G-10 | [5 empty] | 把 |  |  | 1 | 把
Note on A1: 消耗性有形资产：检测物耗共八类、综管物耗共四类通过本表盘点。
Note on I2: 注：检测物耗标识了物耗送达人、验检入库人（单人、双人）、日期、物耗属性等。
Note on L2: 注：若下拉菜单中无所要计量单位，可直接填写，后续模板中加入该计量单位。
Note on M2: 注：该列自动生成，无需填写！
Note on N2: 注：硫酸、盐酸、乙醚、三氯甲烷、高锰酸钾、甲苯、丙酮，须在易制毒系统上备案。
Note on O3: 注：按“柜屉箱架编号汇总”确定。
Note on P3: 注：按已张贴标识编号确定，未标识的自下而上确定。
Note on S3: 注：标识了出库管理人、物耗领用人（单人、双人）、日期、物耗属性等。

## J7-备品配件
J7-备品配件-消耗性资产盘点核销检索表（填表两个重要注意事项：1.插入行后因相关单元格公式为被嵌入，故采取复制上一行到空行后再进行修改非常便利。2.仅首行被保护，故第二行之后的公式若不小心删除，可由第一行复制。） | [25 empty] | 登记笔数： | 279
序号 | 消耗性资产名称 | 物耗分类 |  | 商家/厂家/品牌 | 规格型号 | 备注说明 | 信息 | 验检入库编号 | 来源 | 入库总量 | 入库单位 | 领用要求 | 入库备注 | 存放位置 |  |  | 入库 | 累计出库 |  |  |  | 出库 | 库存数据 |  |  | 库存 | 备注说明
|  | 编号 | 名称 | [10 empty] | 箱柜屉架 | 隔板层数 | 存放备注 |  | 领用出库编号 | 数量 | 单位 | 出库备注 |  | 数量 | 单位 | 库存备注
1 | 2050型大气采样仪切割头下螺旋口处密封圈 | J7 | 备品配件 | [5 empty] | 购置 | 1 | 只 | 常规 |  | 302G-12 | [5 empty] | 只 |  |  | 1 | 只
2 | 烟尘过滤器（大号） | J7 | 备品配件 |  | 大号,3012采样器专用 |  |  |  | 购置 | 1 | 个 | 常规 |  | 302G-12 | [5 empty] | 个 |  |  | 1 | 个
3 | 烟尘过滤器（小号） | J7 | 备品配件 |  | 小号,3012采样器专用 |  |  |  | 购置 | 2 | 个 | 常规 |  | 302G-12 | [5 empty] | 个 |  |  | 2 | 个
4 | 黄铜垫圈 | J7 | 备品配件 |  | 3mm |  |  |  | 购置 | 2 | 套 | 常规 |  | 302G-12 |  |  |  | MYM-211104-LJ-J7-004 | 1 | 套 |  |  | 1 | 套
5 | 黄铜垫圈 | J7 | 备品配件 |  | 3.175mm |  |  |  | 购置 | 5 | 套 | 常规 |  | 302G-12 | [5 empty] | 套 |  |  | 5 | 套
6 | GC衬管石英棉 | J7 | 备品配件 |  | 2g |  |  |  | 购置 | 1 | 个 | 常规 |  | 302G-08 |  |  |  | MYM-201203-SCL-J6-005 | 1 | 个 |  |  |  | 个
7 | 锑空心阴极灯 | J7 | 备品配件 | [5 empty] | 购置 | 1 | 个 | 常规 |  | 302G-09 |  |  |  | MYM-190822-SHY-JC07-007 | 1 | 个 |  |  |  | 个
8 | 原荧三通（塑料） | J7 | 备品配件 |  |  |  |  | YFG-210207-MYM-J7-001 | 购置 | 2 | 只 | 常规 |  | 302G-12 | [5 empty] | 只 |  |  | 2 | 只
9 | 原荧废液泵管 | J7 | 备品配件 |  | 3.17*0.9 |  |  | YFG-210207-MYM-J7-002 | 购置 | 6 | 支 | 常规 |  | 302G-12 |  |  |  | MYM-210330-SCL-J7-002 | 2 | 支 |  |  | 4 | 支
10 | 原荧进样针 | J7 | 备品配件 |  |  |  |  | YFG-210207-MYM-J7-003 | 购置 | 2 | 支 | 常规 |  | 302G-12 |  |  |  | MYM-220113-WJS-J7-001；SYY-250904-WYH-J7-002 | 2 | 支 |  |  |  | 支
11 | 紫外钨灯灯泡 | J7 | 备品配件 |  |  |  |  | YFG-210721-MYM-J7-001 | 购置 | 1 | 只 | 常规 | [5 empty] | MYM-220215-MYM-J7-001 | 1 | 只 |  |  |  | 只
| 以下是原备品配件表上转来的 | J7 | 备品配件 | [5 empty] | 购置 |  |  | 常规
12 | 液谱柱 | J7 | 备品配件 | [5 empty] | 其它 | 1 | 个 | 常规 |  | 302G-11 | [5 empty] | 个 |  |  | 1 | 个
13 | Wash liquid reservoir | J7 | 备品配件 |  | 6820.4075 |  |  |  | 其它 | 1 | 个 | 常规 |  | 302G-11 | [5 empty] | 个 |  |  | 1 | 个
14 | Connectting tube, cable clips kit（废液垫卡扣） | J7 | 备品配件 |  | 6040.0005 | 在一只塑料袋内 |  |  | 其它 | 3 | 个 | 常规 |  | 302G-11 | [5 empty] | 个 |  |  | 3 | 个
15 | 塑料盘 wellplate 96 | J7 | 备品配件 |  | 6820.41 00 |  |  |  | 其它 | 1 | 个 | 常规 |  | 302G-11 | [5 empty] | 个 |  |  | 1 | 个
16 | set Y picec dtainage system（废液垫） | J7 | 备品配件 |  | 6040.0005（2160.4041） |  |  |  | 其它 | 4 | 个 | 常规 |  | 302G-11 | [5 empty] | 个 |  |  | 4 | 个
17 | set L picec dtainage system | J7 | 备品配件 |  | 6040.0005（2160.4042） |  |  |  | 其它 | 11 | 个 | 常规 |  | 302G-11 | [5 empty] | 个 |  |  | 11 | 个
18 | Tee Piece | J7 | 备品配件 |  | 6040.0005（2160.4043） |  |  |  | 其它 | 1 | 个 | 常规 |  | 302G-11 | [5 empty] | 个 |  |  | 1 | 个
19 | Tee Piece | J7 | 备品配件 |  | 6040.0005（2160.4044） |  |  |  | 其它 | 2 | 个 | 常规 |  | 302G-11 | [5 empty] | 个 |  |  | 2 | 个
20 | 柱后冷却 | J7 | 备品配件 |  | 2微升 |  |  |  | 其它 | 1 | 个 | 常规 |  | 302G-11 | [5 empty] | 个 |  |  | 1 | 个
21 | P/N6040.2375 | J7 | 备品配件 |  | 0.18*350㎜ |  |  |  | 其它 | 1 | 个 | 常规 |  | 302G-11 | [5 empty] | 个 |  |  | 1 | 个
22 | 电脑网线 | J7 | 备品配件 |  |  | 朱总2017.08.03号提供 |  |  | 其它 | 1 | 根 | 常规 |  | 302G-11 | [5 empty] | 根 |  |  | 1 | 根
23 | 废液管 | J7 | 备品配件 |  |  | 三根不同规格 |  |  | 其它 | 1 | 套 | 常规 |  | 302G-11 | [5 empty] | 套 |  |  | 1 | 套
24 | 注射器 | J7 | 备品配件 | [5 empty] | 其它 | 1 | 根 | 常规 |  | 302G-11 | [5 empty] | 根 |  |  | 1 | 根
25 | 双通 | J7 | 备品配件 | [5 empty] | 其它 | 1 | 个 | 常规 |  | 302G-11 | [5 empty] | 个 |  |  | 1 | 个
26 | 过滤口 | J7 | 备品配件 | [5 empty] | 其它 | 1 | 套 | 常规 |  | 302G-11 | [5 empty] | 套 |  |  | 1 | 套
27 | 色谱柱卡扣 | J7 | 备品配件 | [5 empty] | 其它 | 4 | 套 | 常规 |  | 302G-11 | [5 empty] | 套 |  |  | 4 | 套
28 | 卡带 | J7 | 备品配件 |  | 6724-1505 |  |  |  | 其它 | 2 | 个 | 常规 |  | 302G-11 | [5 empty] | 个 |  |  | 2 | 个
29 | 进样瓶 | J7 | 备品配件 |  | 250微升 |  |  |  | 其它 | 10 | 个 | 常规 |  | 302G-11 | [5 empty] | 个 |  |  | 10 | 个
30 | 进样瓶盖 | J7 | 备品配件 | [5 empty] | 其它 | 10 | 个 | 常规 |  | 302G-11 | [5 empty] | 个 |  |  | 10 | 个
31 | Viper close fitting,Titanium | J7 | 备品配件 |  | 6040.2303 |  |  |  | 其它 | 1 | 个 | 常规 |  | 302G-11 | [5 empty] | 个 |  |  | 1 | 个
32 | Retaining guide kit for eluent | J7 | 备品配件 |  | 6000.0042 |  |  |  | 其它 | 1 | 个 | 常规 |  | 302G-11 | [5 empty] | 个 |  |  | 1 | 个
33 | 2146.2625 | J7 | 备品配件 |  | ALLEN WRENCH 2.5 | 扳手 |  |  | 其它 | 1 | 个 | 常规 |  | 302G-11 | [5 empty] | 个 |  |  | 1 | 个
34 | 保险丝 | J7 | 备品配件 |  | 1270.0100 |  |  |  | 其它 | 3 | 个 | 常规 |  | 302G-11 | [5 empty] | 个 |  |  | 3 | 个
35 | 保险丝 | J7 | 备品配件 |  | 1270.0101 |  |  |  | 其它 | 5 | 个 | 常规 |  | 302G-11 | [5 empty] | 个 |  |  | 5 | 个
36 | 保险丝 | J7 | 备品配件 |  | 1270.0102 |  |  |  | 其它 | 2 | 个 | 常规 |  | 302G-11 | [5 empty] | 个 |  |  | 2 | 个
37 | 保险丝 | J7 | 备品配件 |  | 1270.0103 |  |  |  | 其它 | 2 | 个 | 常规 |  | 302G-11 | [5 empty] | 个 |  |  | 2 | 个
38 | Kit Hose connector straight | J7 | 备品配件 |  | 2263.3002 |  |  |  | 其它 | 5 | 个 | 常规 |  | 302G-11 | [5 empty] | 个 |  |  | 5 | 个
39 | Wire marker kit | J7 | 备品配件 |  | 3.0mm ,红和绿 |  |  |  | 其它 | 10 | 个 | 常规 |  | 302G-11 | [5 empty] | 个 |  |  | 12 | 个
40 | 1R76458-2018 | J7 | 备品配件 |  | 0.32㎜ |  |  |  | 其它 | 1 | 套 | 常规 |  | 302G-11 | [5 empty] | 套 |  |  | 1 | 套
41 | SCRAW CAP | J7 | 备品配件 |  | 白色6000.0057 |  |  |  | 其它 | 7 | 个 | 常规 |  | 302G-11 | [5 empty] | 个 |  |  | 7 | 个
42 | 毛细管（两头无东西） | J7 | 备品配件 |  |  | 原荧（两头没有东西） |  |  | 其它 | 1 | 个 | 常规 |  | 302G-12 | [5 empty] | 个 |  |  | 1 | 个
43 | 泵管（两头有东西） | J7 | 备品配件 |  |  | 原荧 |  |  | 其它 | 1 | 个 | 常规 |  | 302G-12 | [5 empty] | 个 |  |  | 1 | 个
44 | AFS炉丝加持套 | J7 | 备品配件 |  |  | 原荧 |  |  | 其它 | 1 | 个 | 常规 |  | 302G-12 | [5 empty] | 个 |  |  | 1 | 个
45 | AFS反应块用连接头 | J7 | 备品配件 |  |  | 原荧 |  |  | 其它 | 2 | 个 | 常规 |  | 302G-12 | [5 empty] | 个 |  |  | 2 | 个
46 | AFS聚四氟接头 | J7 | 备品配件 |  |  | 原荧 |  |  | 其它 | 1 | 个 | 常规 |  | 302G-12 | [5 empty] | 个 |  |  | 1 | 个
47 | AFS过渡连接管 | J7 | 备品配件 |  |  | 原荧 |  |  | 其它 | 1 | 个 | 常规 |  | 302G-12 | [5 empty] | 个 |  |  | 1 | 个
48 | AFS硅胶圈(大） | J7 | 备品配件 |  |  | 原荧 |  |  | 其它 | 5 | 个 | 常规 |  | 302G-12 | [5 empty] | 个 |  |  | 5 | 个
49 | AFS硅胶圈（小） | J7 | 备品配件 |  |  | 原荧 |  |  | 其它 | 4 | 个 | 常规 |  | 302G-12 | [5 empty] | 个 |  |  | 4 | 个
50 | 连接头 | J7 | 备品配件 |  |  | 原荧 |  |  | 其它 | 1 | 个 | 常规 |  | 302G-12 | [5 empty] | 个 |  |  | 1 | 个
51 | AFS电炉丝 | J7 | 备品配件 |  |  | 原荧 |  |  | 其它 | 4 | 个 | 常规 |  | 302G-12 |  |  |  | MYM-200228-SHY-JC07-005 | 1 | 个 |  |  | 3 | 个
52 | 气液分离器（玻璃） | J7 | 备品配件 |  |  | 原荧（有一个三个口） |  |  | 其它 | 3 | 个 | 常规 |  | 302G-12 | [5 empty] | 个 |  |  | 3 | 个
53 | 塑料盒 | J7 | 备品配件 |  |  | 原荧 |  |  | 其它 | 2 | 个 | 常规 |  | 302G-12 | [5 empty] | 个 |  |  | 2 | 个
54 | 硅胶管 | J7 | 备品配件 |  | 6*9 | 原荧 |  |  | 其它 | 1 | 根 | 常规 |  | 302G-12 | [5 empty] | 根 |  |  | 1 | 根
55 | 硅胶管 | J7 | 备品配件 |  | 4*6 | 原荧 |  |  | 其它 | 2 | 根 | 常规 |  | 302G-12 | [5 empty] | 根 |  |  | 2 | 根
56 | 硅胶管 | J7 | 备品配件 |  | 401317277821 | 原荧 |  |  | 其它 | 1 | 根 | 常规 |  | 302G-12 | [5 empty] | 根 |  |  | 1 | 根
57 | 透明刮油板 | J7 | 备品配件 |  |  | 原荧 |  |  | 其它 | 2 | 根 | 常规 |  | 302G-12 | [5 empty] | 根 |  |  | 2 | 根
58 | 瓶盖 | J7 | 备品配件 |  | 0 38009/5ml filter caps | 离子色谱 |  |  | 其它 | 500 | 个 | 常规 |  | 302G-13 | [5 empty] | 个 |  |  | 500 | 个
59 | 进样瓶 | J7 | 备品配件 |  | 0 38008/5ml | 离子色谱 |  |  | 其它 | 500 | 个 | 常规 |  | 302G-13 | [5 empty] | 个 |  |  | 500 | 个
60 | 淋洗液前端滤头 | J7 | 备品配件 |  | 白色 | 离子色谱 |  |  | 其它 | 2 | 个 | 常规 |  | 302G-13 | [5 empty] | 个 |  |  | 2 | 个
61 | 压瓶器 | J7 | 备品配件 |  |  | 离子色谱 |  |  | 其它 | 1 | 套 | 常规 |  | 302G-13 | [5 empty] | 套 |  |  | 1 | 套
62 | 抑制器活化工具 | J7 | 备品配件 |  |  | 离子色谱 |  |  | 其它 | 1 | 套 | 常规 |  | 302G-13 | [5 empty] | 套 |  |  | 1 | 套
63 | 红黑交织电线 | J7 | 备品配件 |  |  | 离子色谱 |  |  | 其它 | 2 | 个 | 常规 |  | 302G-13 | [5 empty] | 个 |  |  | 2 | 个
64 | 白色进样管 | J7 | 备品配件 |  |  | 离子色谱 |  |  | 其它 | 1 | 个 | 常规 |  | 302G-13 | [5 empty] | 个 |  |  | 1 | 个
65 | 电源线 | J7 | 备品配件 |  | 23033000 |  |  |  | 其它 | 3 | 根 | 常规 |  | 302G-14 | [5 empty] | 根 |  |  | 3 | 根
66 | 电源线 | J7 | 备品配件 |  | 23033035 |  |  |  | 其它 | 3 | 根 | 常规 |  | 302G-14 | [5 empty] | 根 |  |  | 3 | 根
67 | 电源线 | J7 | 备品配件 |  | 2060920 |  |  |  | 其它 | 1 | 根 | 常规 |  | 302G-14 | [5 empty] | 根 |  |  | 1 | 根
68 | 电源线 | J7 | 备品配件 |  | 无标记 |  |  |  | 其它 | 4 | 根 | 常规 |  | 302G-14 | [5 empty] | 根 |  |  | 4 | 根
69 | ICP-MS+GC-MS电源线、数据线 | J7 | 备品配件 | [5 empty] | 其它 | 9 | 根 | 常规 |  | 302G-14 | [5 empty] | 根 |  |  | 9 | 根
70 | 酶标分析仪保险丝 | J7 | 备品配件 |  |  | 触摸笔已领用，还余保险丝 |  |  | 其它 | 2 | 只 | 常规 |  | 302G-14 | [5 empty] | 只 |  |  | 2 | 只
71 | ZF-630仪器保险丝 | J7 | 备品配件 | [5 empty] | 其它 | 2 | 只 | 常规 |  | 302G-14 | [5 empty] | 只 |  |  | 2 | 只
72 | ZF-560仪器触摸笔 | J7 | 备品配件 | [5 empty] | 其它 | 1 | 支 | 常规 |  | 302G-14 | [5 empty] | 支 |  |  | 1 | 支
73 | ZF-560仪器保险丝 | J7 | 备品配件 | [5 empty] | 其它 | 2 | 只 | 常规 |  | 302G-14 | [5 empty] | 只 |  |  | 2 | 只
74 | ZF-100通信线 | J7 | 备品配件 | [5 empty] | 其它 | 1 | 根 | 常规 |  | 302G-14 | [5 empty] | 根 |  |  | 1 | 根
75 | 恒温扩增荧光检测仪0.2ml转头 | J7 | 备品配件 | [5 empty] | 其它 | 8 | 个 | 常规 |  | 302G-14 | [5 empty] | 个 |  |  | 8 | 个
76 | 恒温扩增荧光检测仪0.5ml转头 | J7 | 备品配件 | [5 empty] | 其它 | 8 | 个 | 常规 |  | 302G-14 | [5 empty] | 个 |  |  | 8 | 个
77 | 恒温扩增荧光检测仪USB连接线 | J7 | 备品配件 | [5 empty] | 其它 | 1 | 根 | 常规 |  | 302G-14 | [5 empty] | 根 |  |  | 1 | 根
78 | 氢气气瓶减压阀转接头（胶管型） | J7 | 备品配件 | [5 empty] | 其它 | 1 | 套 | 常规 |  | 302G-14 | [5 empty] | 套 |  |  | 1 | 套
79 | 3A保险管 | J7 | 备品配件 |  | 3A |  |  |  | 其它 | 3 | 个 | 常规 |  | 302G-14 | [5 empty] | 个 |  |  | 3 | 个
80 | 0.2A保险管 | J7 | 备品配件 |  | 0.2A |  |  |  | 其它 | 5 | 个 | 常规 |  | 302G-14 | [5 empty] | 个 |  |  | 5 | 个
81 | MOUTH MIRROR | J7 | 备品配件 |  | 401322805821/5811 |  |  |  | 其它 | 1 | 个 | 常规 |  | 302G-14 | [5 empty] | 个 |  |  | 1 | 个
82 | 保险丝 | J7 | 备品配件 |  | 188320 |  |  |  | 其它 | 2 | 个 | 常规 |  | 302G-14 | [5 empty] | 个 |  |  | 2 | 个
83 | 蓝塑料管 | J7 | 备品配件 | [5 empty] | 其它 | 1 | 根 | 常规 |  | 302G-14 | [5 empty] | 根 |  |  | 1 | 根
84 | 无色透明塑料管 | J7 | 备品配件 |  |  | 浅灰色 |  |  | 其它 | 1 | 根 | 常规 |  | 302G-14 | [5 empty] | 根 |  |  | 1 | 根
85 | 排风管 | J7 | 备品配件 |  | 口径：10.5cm,长度：15.5cm |  |  |  | 其它 | 1 | 根 | 常规 |  | 302G-14 | [5 empty] | 根 |  |  | 1 | 根
86 | 波纹管 | J7 | 备品配件 |  |  | 卷状 |  |  | 其它 | 1 | 根 | 常规 |  | 302G-14 | [5 empty] | 根 |  |  | 1 | 根
87 | 橡胶管 | J7 | 备品配件 |  |  | 一根粗的，一根细的 |  |  | 其它 | 2 | 根 | 常规 |  | 302G-14 | [5 empty] | 根 |  |  | 2 | 根
88 | VOC采样管配件（UHTI-F-090) | J7 | 备品配件 | [5 empty] | 其它 | 1 | 套 | 常规 |  | 302G-14 | [5 empty] | 套 |  |  | 1 | 套
89 | 皂膜流量计 | J7 | 备品配件 | [5 empty] | 其它 | 1 | 个 | 常规 |  | 302G-12 | [5 empty] | 个 |  |  | 1 | 个
90 | 黑挡板 | J7 | 备品配件 |  | B407001 | T6紫外分光光度计 |  |  | 其它 | 2 | 个 | 常规 |  | 302G-12 | [5 empty] | 个 |  |  | 2 | 个
91 | 石英比色皿10㎜ | J7 | 备品配件 |  | B207004 | T6紫外分光光度计 |  |  | 其它 | 2 | 个 | 常规 |  | 302G-12 | [5 empty] | 个 |  |  | 2 | 个
92 | 波柄六角匙 | J7 | 备品配件 |  | 1650-27-006 | T6紫外分光光度计 |  |  | 其它 | 2 | 个 | 常规 |  | 302G-12 | [5 empty] | 个 |  |  | 2 | 个
93 | 定量功能扩展卡 | J7 | 备品配件 |  | 21602-2901-00 | T6紫外分光光度计 |  |  | 其它 | 4 | 个 | 常规 |  | 302G-12 | [5 empty] | 个 |  |  | 4 | 个
94 | 主机电源保险管 | J7 | 备品配件 |  | DK1225320501 | T6紫外分光光度计 |  |  | 其它 | 4 | 个 | 常规 |  | 302G-12 | [5 empty] | 个 |  |  | 4 | 个
95 | 铜管 | J7 | 备品配件 |  |  | 粗细各一根 |  |  | 其它 | 2 | 根 | 常规 |  | 302G-14 | [5 empty] | 根 |  |  | 2 | 根
96 | 泵油 | J7 | 备品配件 |  |  | 1白1黄，全自动静水压测试仪、电子胀破仪 |  |  | 其它 | 2 | 瓶 | 常规 |  | 302G-14 | [5 empty] | 瓶 |  |  | 2 | 瓶
97 | 表头配件 | J7 | 备品配件 |  |  | 纽扣拉力机 |  |  | 其它 | 1 | 套 | 常规 |  | 302G-15 | [5 empty] | 套 |  |  | 1 | 套
98 | 冷水机保温管 | J7 | 备品配件 |  | 黑色 | 冷水机 |  |  | 其它 | 1 | 个 | 常规 |  | 302G-15 | [5 empty] | 个 |  |  | 1 | 个
99 | 泵管 | J7 | 备品配件 |  | 白色 | 电子胀破仪 |  |  | 其它 | 2 | 个 | 常规 |  | 302G-15 | [5 empty] | 个 |  |  | 2 | 个
100 | 黑色圆形橡胶块 | J7 | 备品配件 |  |  | 切割器配套的 |  |  | 其它 | 4 | 块 | 常规 |  | 302G-15 | [5 empty] | 块 |  |  | 4 | 块
101 | 纯水机配件 | J7 | 备品配件 |  |  | 日晒仪的 |  |  | 其它 | 1 | 套 | 常规 |  | 302G-15 | [5 empty] | 套 |  |  | 1 | 套
102 | 织物缩水机配件 | J7 | 备品配件 | [5 empty] | 其它 | 1 | 袋 | 常规 |  | 302G-15 |  | 塑料袋内 |  |  |  | 袋 |  |  | 1 | 袋
103 | 进样泵管 | J7 | 备品配件 |  | 1320050/orange yellow,φ0.508mm |  |  |  | 其它 | 12 | 根 | 常规 |  | 302G-06 |  | 1#盒 |  |  |  | 根 |  |  | 12 | 根
104 | 废液泵管santoprene tube-1 | J7 | 备品配件 |  | 1320110/φ1295㎜-gray |  |  |  | 其它 | 12 | 根 | 常规 |  | 302G-06 |  | 1#盒 |  |  |  | 根 |  |  | 12 | 根
105 | 截取锥嵌片 | J7 | 备品配件 |  | 1318480/skimmer cone insert3.5 |  |  |  | 其它 | 1 | 个 | 常规 |  | 302G-06 |  | 1#盒 |  |  |  | 个 |  |  | 1 | 个
106 | 进样管TUBE TEFLON | J7 | 备品配件 |  | 1600061/ 1/16OD.021ID10FT |  |  |  | 其它 | 1 | 根 | 常规 |  | 302G-06 |  | 1#盒 |  |  |  | 根 |  |  | 1 | 根
107 | 废液管TEFOLN TUBE | J7 | 备品配件 |  | 1041071 |  |  |  | 其它 | 2 | 根 | 常规 |  | 302G-06 |  | 1#盒 |  |  |  | 根 |  |  | 2 | 根
108 | 中心管 | J7 | 备品配件 |  | 1305600 |  |  |  | 其它 | 2 | 个 | 常规 |  | 302G-06 |  | 1#盒 |  |  |  | 个 |  |  | 2 | 个
109 | 石墨垫Sampling Cone Gasket | J7 | 备品配件 |  | 1310900 |  |  |  | 其它 | 20 | 个 | 常规 |  | 302G-06 |  | 1#盒 |  |  |  | 个 |  |  | 20 | 个
110 | 炬管SL1363EM-24 | J7 | 备品配件 |  | 1230790 |  |  |  | 其它 | 2 | 个 | 常规 |  | 302G-06 |  | 1#盒 |  |  |  | 个 |  |  | 2 | 个
111 | 截取锥（小） | J7 | 备品配件 |  | 1311870/ 0.5MM INSERT VERSION |  |  |  | 其它 | 1 | 个 | 常规 |  | 302G-06 |  | 1#盒 |  |  |  | 个 |  |  | 1 | 个
112 | 采样锥（大） | J7 | 备品配件 |  | 3600812 |  |  |  | 其它 | 1 | 个 | 常规 |  | 302G-06 |  | 1#盒 |  |  |  | 个 |  |  | 1 | 个
113 | 风管 | J7 | 备品配件 |  | 约50公分 |  |  |  | 其它 | 1 | 根 | 常规 |  | 302G-06 |  | 柜子里 |  |  |  | 根 |  |  | 1 | 根
114 | 雾化器管 | J7 | 备品配件 |  | ES-2502/Teflon gas line 4mm o.d.*2.4mmi.d |  |  |  | 其它 | 1 | 根 | 常规 |  | 302G-06 |  | 2#盒 |  |  |  | 根 |  |  | 1 | 根
115 | 100uL/min,Self-Aspiration Capillary for Microflow ST Nebulizer(0.25mm i.d.) | J7 | 备品配件 |  | ES2042 |  |  |  | 其它 | 1 | 根 | 常规 |  | 302G-06 |  | 2#盒 |  |  |  | 根 |  |  | 1 | 根
116 | 氦气接管 | J7 | 备品配件 |  | R-gewaschen |  |  |  | 其它 | 1 | 个 | 常规 |  | 302G-06 |  | 2#盒 |  |  |  | 个 |  |  | 1 | 个
117 | 废液泵管 | J7 | 备品配件 |  | 1320110φ1295㎜-gray |  |  |  | 其它 | 36 | 根 | 常规 |  | 302G-06 |  | ICP-MS 3#盒 |  |  |  | 根 |  |  | 36 | 根
118 | 进样泵管 | J7 | 备品配件 |  | 1320050/orange yellow,φ0.508mm |  |  |  | 其它 | 72 | 根 | 常规 |  | 302G-06 |  | ICP-MS 3#盒 |  |  |  | 根 |  |  | 72 | 根
119 | Peristaltic pump Tubing φ0.381mm | J7 | 备品配件 |  | 1320040 |  |  |  | 其它 | 11 | 根 | 常规 |  | 302G-06 |  | ICP-MS 3#盒 |  |  |  | 根 |  |  | 11 | 根
120 | 中心管 | J7 | 备品配件 |  | 1324730 |  |  |  | 其它 | 1 | 个 | 常规 |  | 302G-06 |  | ICP-MS 3#盒 |  |  |  | 个 |  |  | 1 | 个
121 | QuartzinjectorIcap Q | J7 | 备品配件 |  | 1305600/(2.5mm iD) |  |  |  | 其它 | 1 | 个 | 常规 |  | 302G-06 |  | ICP-MS 3#盒 |  |  |  | 个 |  |  | 1 | 个
122 | 石墨垫 | J7 | 备品配件 |  | 1310900 |  |  |  | 其它 | 19 | 个 | 常规 |  | 302G-06 |  | ICP-MS 3#盒 |  |  |  | 个 |  |  | 19 | 个
123 | kegeleinsatz 1/16",Edelstahl versilbert | J7 | 备品配件 |  | 0520910 |  |  |  | 其它 | 2 | 个 | 常规 |  | 302G-06 |  | ICP-MS 3#盒 |  |  |  | 个 |  |  | 2 | 个
124 | klemmring fuer AD 1/16" | J7 | 备品配件 |  | 1315560 |  |  |  | 其它 | 1 | 个 | 常规 |  | 302G-06 |  | ICP-MS 3#盒 |  |  |  | 个 |  |  | 1 | 个
125 | Lehre Form der Spule | J7 | 备品配件 |  | 1378130 |  |  |  | 其它 | 1 | 个 | 常规 |  | 302G-06 |  | ICP-MS 3#盒 |  |  |  | 个 |  |  | 1 | 个
126 | BARBED ADAPTER 1MM PEEK | J7 | 备品配件 |  | 1600582 |  |  |  | 其它 | 1 | 个 | 常规 |  | 302G-06 |  | ICP-MS 3#盒 |  |  |  | 个 |  |  | 1 | 个
127 | Schelle 60-80mm | J7 | 备品配件 |  | 1122720 |  |  |  | 其它 | 1 | 根 | 常规 |  | 302G-06 |  | ICP-MS 3#盒 |  |  |  | 根 |  |  | 1 | 根
128 | 进样管TUBE TEFLON | J7 | 备品配件 |  | 1600061/1/16OD 021D10FT |  |  |  | 其它 | 1 | 根 | 常规 |  | 302G-06 |  | ICP-MS 3#盒 |  |  |  | 根 |  |  | 1 | 根
129 | O Ring 1/16*5.32id PTFE Coated | J7 | 备品配件 |  | 430122820891 |  |  |  | 其它 | 10 | 个 | 常规 |  | 302G-06 |  | ICP-MS 3#盒 |  |  |  | 个 |  |  | 10 | 个
130 | UEBERWURFMU.102-1/16 SST | J7 | 备品配件 |  | 0520880 |  |  |  | 其它 | 1 | 个 | 常规 |  | 302G-06 |  | ICP-MS 3#盒 |  |  |  | 个 |  |  | 1 | 个
131 | YCONNECTOR 0.5MM PEEK三通 | J7 | 备品配件 |  | 1600583 |  |  |  | 其它 | 1 | 个 | 常规 |  | 302G-06 |  | ICP-MS 3#盒 |  |  |  | 个 |  |  | 1 | 个
132 | stutzhulse AD 6/id4 | J7 | 备品配件 |  | 1329710 |  |  |  | 其它 | 2 | 个 | 常规 |  | 302G-06 |  | ICP-MS 3#盒 |  |  |  | 个 |  |  | 2 | 个
133 | Klemmring φ6 | J7 | 备品配件 |  | 1329690 |  |  |  | 其它 | 1 | 个 | 常规 |  | 302G-06 |  | ICP-MS 3#盒 |  |  |  | 个 |  |  | 1 | 个
134 | DrvckRing | J7 | 备品配件 |  | 0523210 |  |  |  | 其它 | 1 | 个 | 常规 |  | 302G-06 |  | ICP-MS 3#盒 |  |  |  | 个 |  |  | 1 | 个
135 | stutzhulse AD 6/id3 | J7 | 备品配件 |  | 1329700 |  |  |  | 其它 | 1 | 个 | 常规 |  | 302G-06 |  | ICP-MS 3#盒 |  |  |  | 个 |  |  | 1 | 个
136 | 进样针 | J7 | 备品配件 | [5 empty] | 其它 | 1 | 根 | 常规 |  | 302G-06 |  | ICP-MS 4#盒 |  |  |  | 根 |  |  | 1 | 根
137 | 蓝色气管6*4㎜ | J7 | 备品配件 | [5 empty] | 其它 | 1 | 根 | 常规 |  | 302G-06 |  | ICP-MS 4#盒 |  |  |  | 根 |  |  | 1 | 根
138 | 防水防尘插头 | J7 | 备品配件 | [5 empty] | 其它 | 1 | 个 | 常规 |  | 302G-06 |  | ICP-MS 4#盒 |  |  |  | 个 |  |  | 1 | 个
139 | 气压阀接头 | J7 | 备品配件 | [5 empty] | 其它 | 2 | 个 | 常规 |  | 302G-06 |  | ICP-MS 4#盒 |  |  |  | 个 |  |  | 2 | 个
140 | 垫圈 | J7 | 备品配件 |  | K-THF-0522260 |  |  |  | 其它 | 1 | 个 | 常规 |  | 302G-06 |  | ICP-MS 4#盒 |  |  |  | 个 |  |  | 1 | 个
141 | INLINE FILKTER 5MICRON12MM | J7 | 备品配件 |  | 1600550 |  |  |  | 其它 | 3 | 只 | 常规 |  | 302G-06 |  | ICP-MS 4#盒 |  |  |  | 只 |  |  | 3 | 只
142 | 电阻丝 | J7 | 备品配件 |  | F0050 | GC |  |  | 其它 | 2 | 个 | 常规 |  | 302G-07 |  | 2#盒子 |  |  |  | 个 |  |  | 2 | 个
143 | 电阻丝 | J7 | 备品配件 |  | F0100 | GC |  |  | 其它 | 2 | 个 | 常规 |  | 302G-07 |  | 2#盒子 |  |  |  | 个 |  |  | 2 | 个
144 | 电阻丝 | J7 | 备品配件 |  | F0160 | GC |  |  | 其它 | 2 | 个 | 常规 |  | 302G-07 |  | 2#盒子 |  |  |  | 个 |  |  | 2 | 个
145 | 电阻丝 | J7 | 备品配件 |  | F0250 | GC |  |  | 其它 | 2 | 个 | 常规 |  | 302G-07 |  | 2#盒子 |  |  |  | 个 |  |  | 2 | 个
146 | 电阻丝 | J7 | 备品配件 |  | F0500 | GC |  |  | 其它 | 2 | 个 | 常规 |  | 302G-07 |  | 2#盒子 |  |  |  | 个 |  |  | 2 | 个
147 | 电阻丝 | J7 | 备品配件 |  | F0630 | GC |  |  | 其它 | 2 | 个 | 常规 |  | 302G-07 |  | 2#盒子 |  |  |  | 个 |  |  | 2 | 个
148 | 警示标签 | J7 | 备品配件 |  | 76553-0008 | GC |  |  | 其它 | 1 | 个 | 常规 |  | 302G-07 |  | 2#盒子 |  |  |  | 个 |  |  | 1 | 个
149 | 衬管 | J7 | 备品配件 |  | 45351030 | GC |  |  | 其它 | 1 | 个 | 常规 |  | 302G-07 |  | 2#盒子 |  |  |  | 个 |  |  | 1 | 个
150 | 衬管 | J7 | 备品配件 |  | 20500510 | GC |  |  | 其它 | 1 | 个 | 常规 |  | 302G-07 |  | 2#盒子 |  |  |  | 个 |  |  | 1 | 个
151 | 衬管 | J7 | 备品配件 |  | 453A2265/,4mmID,78.5mm | GC |  |  | 其它 | 19 | 个 | 常规 |  | 302G-07 |  | 2#盒子 |  |  |  | 个 |  |  | 19 | 个
152 | 金属接头 | J7 | 备品配件 |  | 1R76256-0060 | GC |  |  | 其它 | 2 | 个 | 常规 |  | 302G-07 |  | 2#盒子 |  | WYH-251119-YZH-J7-010 | 2 | 个 |  |  |  | 个 |  |  | 2025.11.19出库于YZH，YZH放置于304柜子的塑料箱子里
153 | 金属接头 | J7 | 备品配件 |  | 35006118 | GC |  |  | 其它 | 3 | 个 | 常规 |  | 302G-07 |  | 2#盒子 |  |  |  | 个 |  |  | 3 | 个
154 | 金属接头 | J7 | 备品配件 |  | 35001819 | GC |  |  | 其它 | 2 | 个 | 常规 |  | 302G-07 |  | 2#盒子 |  |  |  | 个 |  |  | 2 | 个
155 | 金属接头 | J7 | 备品配件 |  | 35003058 | GC |  |  | 其它 | 2 | 个 | 常规 |  | 302G-07 |  | 2#盒子 |  |  |  | 个 |  |  | 2 | 个
156 | 金属接头 | J7 | 备品配件 |  | 103406 | GC |  |  | 其它 | 8 | 个 | 常规 |  | 302G-07 |  | 2#盒子 |  |  |  | 个 |  |  | 8 | 个
157 | 吹扫捕集阱 | J7 | 备品配件 |  | LOT：64204 | GC |  |  | 其它 | 1 | 个 | 常规 |  | 302G-07 |  | 2#盒子 |  |  |  | 个 |  |  | 1 | 个
158 | 隔热棉 | J7 | 备品配件 |  | 30200115 | GC |  |  | 其它 | 2 | 个 | 常规 |  | 302G-07 |  | 2#盒子 |  |  |  | 个 |  |  | 2 | 个
159 | 石墨垫 | J7 | 备品配件 |  | 290VA191/0.1-0.25MM ID | GC |  |  | 其它 | 20 | 个 | 常规 |  | 302G-07 |  | 2#盒子 |  |  |  | 个 |  |  | 20 | 个
160 | 石墨垫 | J7 | 备品配件 |  | 290GA139/0.1-0.32MM | GC |  |  | 其它 | 20 | 个 | 常规 |  | 302G-07 |  | 2#盒子 |  |  |  | 个 |  |  | 20 | 个
161 | 石墨垫 | J7 | 备品配件 |  | 29033496/ 0.1-0.25MM | GC |  |  | 其它 | 22 | 个 | 常规 |  | 302G-07 |  | 2#盒子 |  |  |  | 个 |  |  | 22 | 个
162 | 进样隔垫SEPTA BT | J7 | 备品配件 |  | 31303233/0 11MM | GC |  |  | 其它 | 146 | 个 | 常规 |  | 302G-07 |  | 2#盒子 |  |  |  | 个 |  |  | 146 | 个
163 | O形圈，各种规格 | J7 | 备品配件 |  |  | GC |  |  | 其它 | 86 | 个 | 常规 |  | 302G-07 |  | 2#盒子 |  |  |  | 个 |  |  | 86 | 个
164 | EI ION SOURCE ASSY (LOW ACTIVITY)GC-MS离子源 | J7 | 备品配件 |  | 1R120404-4100 | 另一个已安装在仪器上 |  |  | 其它 | 1 | 个 | 常规 |  | 302G-07 | [5 empty] | 个 |  |  | 1 | 个
165 | 杂物，盒子上写的气相配件，箱内各种线 | J7 | 备品配件 |  | / | 过滤头孙夏青161012领用 |  |  | 其它 | 1 | 包 | 常规 |  | 302G-07 | [5 empty] | 包 |  |  | 1 | 包
166 | 34709348 | J7 | 备品配件 |  | 34709348 |  |  |  | 其它 | 1 | 套 | 常规 |  | 302G-07 |  | 2#盒子 |  |  |  | 套 |  |  | 1 | 套
167 | 微量注射器 | J7 | 备品配件 |  | 10ul | GC |  |  | 其它 | 1 | 个 | 常规 |  | 302G-07 | [5 empty] | 个 |  |  | 1 | 个
168 | 微量注射器1ul | J7 | 备品配件 |  | 1ul | GC |  |  | 其它 | 1 | 个 | 常规 |  | 302G-07 | [5 empty] | 个 |  |  | 1 | 个
169 | 减压阀接头 | J7 | 备品配件 |  | M8*1 | GC |  |  | 其它 | 1 | 个 | 常规 |  | 302G-07 |  | 1#盒 |  |  |  | 个 |  |  | 1 | 个
170 | 螺帽 | J7 | 备品配件 |  | M10*1 | GC |  |  | 其它 | 2 | 个 | 常规 |  | 302G-07 |  | 1#盒 |  |  |  | 个 |  |  | 2 | 个
171 | 螺帽 | J7 | 备品配件 |  | 3号 | GC |  |  | 其它 | 4 | 个 | 常规 |  | 302G-07 |  | 1#盒 |  |  |  | 个 |  |  | 4 | 个
172 | 螺帽 | J7 | 备品配件 |  | 5号 | GC |  |  | 其它 | 4 | 个 | 常规 |  | 302G-07 |  | 1#盒 |  |  |  | 个 |  |  | 4 | 个
173 | 封口螺帽 | J7 | 备品配件 |  |  | GC |  |  | 其它 | 3 | 个 | 常规 |  | 302G-07 |  | 1#盒 |  |  |  | 个 |  |  | 3 | 个
174 | 气路螺帽 | J7 | 备品配件 |  | M8*1 2号 | GC |  |  | 其它 | 6 | 个 | 常规 |  | 302G-07 |  | 1#盒 |  |  |  | 个 |  |  | 6 | 个
175 | 气路螺帽 | J7 | 备品配件 |  | M8*1 3号 | GC |  |  | 其它 | 6 | 个 | 常规 |  | 302G-07 |  | 1#盒 |  |  |  | 个 |  |  | 6 | 个
176 | 压垫 | J7 | 备品配件 |  | 2号 | GC |  |  | 其它 | 10 | 个 | 常规 |  | 302G-07 |  | 1#盒 |  |  |  | 个 |  |  | 10 | 个
177 | 压垫 | J7 | 备品配件 |  | 3号 | GC |  |  | 其它 | 7 | 个 | 常规 |  | 302G-07 |  | 1#盒 |  |  |  | 个 |  |  | 7 | 个
178 | 注样垫 | J7 | 备品配件 |  | 8号 | GC |  |  | 其它 | 34 | 个 | 常规 |  | 302G-07 |  | 1#盒 |  |  |  | 个 |  |  | 34 | 个
179 | 密封圈 | J7 | 备品配件 |  | 2号 | GC |  |  | 其它 | 10 | 个 | 常规 |  | 302G-07 |  | 1#盒 |  |  |  | 个 |  |  | 10 | 个
180 | 密封圈 | J7 | 备品配件 |  | 3号 | GC |  |  | 其它 | 5 | 个 | 常规 |  | 302G-07 |  | 1#盒 |  | SYY-250725-ZFY-J7-001；SYY-250728-ZFY-J7-002 | 5 | 个 |  |  |  | 个
181 | 聚乙烯塑料管 | J7 | 备品配件 |  | 3号*1*20m气路管 | GC |  |  | 其它 | 3 | 米 | 常规 |  | 302G-07 |  | 1#盒 |  |  |  | 米 |  |  | 3 | 米
182 | 保险丝 | J7 | 备品配件 |  | 15A | GC |  |  | 其它 | 2 | 个 | 常规 |  | 302G-07 |  | 1#盒 |  |  |  | 个 |  |  | 2 | 个
183 | 保险丝 | J7 | 备品配件 |  | 1.5A | GC |  |  | 其它 | 2 | 个 | 常规 |  | 302G-07 |  | 1#盒 |  |  |  | 个 |  |  | 2 | 个
184 | 堵头 | J7 | 备品配件 |  |  | 福立，装柱时模拟进样垫高度 |  |  | 其它 | 1 | 个 | 常规 |  | 302G-07 |  | 1#盒 |  |  |  | 个 |  |  | 1 | 个
185 | 内衬管 | J7 | 备品配件 |  | 3*61 | GC |  |  | 其它 | 2 | 个 | 常规 |  | 302G-07 |  | 1#盒 |  |  |  | 个 |  |  | 2 | 个
186 | 不锈钢丝 | J7 | 备品配件 |  |  | 福立，疏通喷嘴 |  |  | 其它 | 1 | 个 | 常规 |  | 302G-07 |  | 1#盒 |  |  |  | 个 |  |  | 1 | 个
187 | 喷嘴拆装扳手 | J7 | 备品配件 |  |  | GC |  |  | 其它 | 1 | 个 | 常规 |  | 302G-07 |  | 1#盒 |  |  |  | 个 |  |  | 1 | 个
188 | 喷嘴密封石墨垫圈 | J7 | 备品配件 |  |  | GC |  |  | 其它 | 6 | 个 | 常规 |  | 302G-07 |  | 1#盒 |  |  |  | 个 |  |  | 6 | 个
189 | 石墨垫圈 | J7 | 备品配件 |  | 3*8*7 | GC |  |  | 其它 | 16 | 个 | 常规 |  | 302G-07 |  | 1#盒 |  |  |  | 个 |  |  | 16 | 个
190 | 石墨垫圈 | J7 | 备品配件 |  | 4*8*7 | GC |  |  | 其它 | 12 | 个 | 常规 |  | 302G-07 |  | 1#盒 |  |  |  | 个 |  |  | 12 | 个
191 | 石墨垫圈 | J7 | 备品配件 |  | 5*8*7 | GC |  |  | 其它 | 20 | 个 | 常规 |  | 302G-07 |  | 1#盒 |  |  |  | 个 |  |  | 20 | 个
192 | 小胶头 | J7 | 备品配件 |  |  | GC |  |  | 其它 | 37 | 个 | 常规 |  | 302G-07 |  | 1#盒 |  |  |  | 个 |  |  | 37 | 个
193 | 隔热棉 | J7 | 备品配件 |  |  | GC |  |  | 其它 | 1 | 袋 | 常规 |  | 302G-07 |  | 1#盒 |  |  |  | 袋 |  |  | 1 | 袋
194 | 内衬管 | J7 | 备品配件 |  | 4*61 | GC |  |  | 其它 | 2 | 套 | 常规 |  | 302G-07 |  | 1#盒 |  | WYH-251119-YZH-J7-012 | 1 | 套 |  |  | 1 | 套
195 | GC进样模块 | J7 | 备品配件 |  |  | 其中两个不完整，仅有模块盖 |  |  | 其它 | 5 | 个 | 常规 |  | 302G-08 | [5 empty] | 个 |  |  | 5 | 个
196 | 棕色进样瓶 | J7 | 备品配件 |  | 1.5ml（无瓶盖） |  |  |  | 其它 | 700 | 个 | 常规 |  | 302G-08 | [5 empty] | 个 |  |  | 700 | 个
197 | 蓝色瓶盖 | J7 | 备品配件 |  | 90035B |  |  |  | 其它 | 541 | 个 | 常规 |  | 302G-08 |  |  |  | SYY-250728-YZH-J7-003 | 100 | 个 |  |  | 441 | 个
198 | 顶空进样瓶（无瓶盖） | J7 | 备品配件 |  | 8870 5212 1400 53/20ml |  |  |  | 其它 | 91 | 个 | 常规 |  | 302G-08 | [5 empty] | 个 |  |  | 91 | 个
199 | SCREW VIAL, 9MM CAP, SIL/PTFE 进样瓶，含瓶盖 | J7 | 备品配件 |  | 60180-599/2ML |  |  |  | 其它 | 300 | 个 | 常规 |  | 302G-08 |  |  |  | SYY-250728-YZH-J7-004 | 100 | 个 |  |  | 200 | 个
200 | 2ml白色进样瓶(无盖子） | J7 | 备品配件 |  | 71210092401 |  |  |  | 其它 | 800 | 个 | 常规 |  | 302G-08 | [5 empty] | 个 |  |  | 800 | 个
201 | 水系过滤器 | J7 | 备品配件 |  | 1828230701P0708/IC13mm，0.22μm |  |  |  | 其它 | 473 | 个 | 常规 |  | 302G-08 | [5 empty] | 个 |  |  | 473 | 个
202 | 白色瓶盖 | J7 | 备品配件 |  | 00 189505/8MM |  |  |  | 其它 | 402 | 个 | 常规 |  | 302G-08 | [5 empty] | 个 |  |  | 402 | 个
203 | 白色瓶盖 | J7 | 备品配件 |  | 00 188568/8MM |  |  |  | 其它 | 404 | 个 | 常规 |  | 302G-08 | [5 empty] | 个 |  |  | 404 | 个
204 | 白色进样瓶 | J7 | 备品配件 |  | 22503013/2ml， | 白色，其中1个无瓶盖 |  |  | 其它 | 16 | 个 | 常规 |  | 302G-08 | [5 empty] | 个 |  |  | 16 | 个
205 | 定量环 | J7 | 备品配件 |  | 44221 |  |  |  | 其它 | 3 | 根 | 常规 |  | 302G-08 | [5 empty] | 根 |  |  | 3 | 根
206 | ICP-MS进样管 | J7 | 备品配件 |  | / |  |  |  | 其它 | 245 | 个 | 常规 |  | 302G-08 |  |  |  | MYM-230323-CJF-J7-001 | 14 | 个 |  |  | 231 | 个
207 | 白色进样瓶10ml | J7 | 备品配件 | [5 empty] | 其它 | 16 | 只 | 常规 |  | 302G-08 | [5 empty] | 只 |  |  | 16 | 只
208 | 进样瓶盖 | J7 | 备品配件 |  |  | 与进样瓶配套的 |  |  | 其它 | 16 | 只 | 常规 |  | 302G-08 | [5 empty] | 只 |  |  | 16 | 只
209 | 进样瓶垫片样品8*1.5mm white PTFE/red silicone septa | J7 | 备品配件 |  |  | 苏州莱顿 |  |  | 其它 | 25 | 个 | 常规 |  | 302G-08 | [5 empty] | 个 |  |  | 25 | 个
210 | 进样瓶样品2ml | J7 | 备品配件 |  |  | 苏州莱顿 |  |  | 其它 | 29 | 个 | 常规 |  | 302G-08 | [5 empty] | 个 |  |  | 29 | 个
211 | 塑料样品瓶 | J7 | 备品配件 |  | 942339380031 | 原子吸收 |  |  | 其它 | 1873 | 个 | 常规 |  | 302G-09 | [5 empty] | 个 |  |  | 1873 | 个
212 | Cone TOOLS | J7 | 备品配件 |  | 9 42339395181 | 原子吸收 |  |  | 其它 | 1 | 个 | 常规 |  | 302G-09 | [5 empty] | 个 |  |  | 1 | 个
213 | Clip Hose | J7 | 备品配件 |  | 2 51370614156 | 原子吸收 |  |  | 其它 | 4 | 个 | 常规 |  | 302G-09 | [5 empty] | 个 |  |  | 4 | 个
214 | Label Warning-Drain vessel | J7 | 备品配件 |  | 4 01316179782 | 原子吸收 |  |  | 其它 | 1 | 个 | 常规 |  | 302G-09 | [5 empty] | 个 |  |  | 1 | 个
215 | Screw 螺丝钉 | J7 | 备品配件 |  | 2 52217820108/M5*16 | 原子吸收 |  |  | 其它 | 2 | 个 | 常规 |  | 302G-09 | [5 empty] | 个 |  |  | 2 | 个
216 | Wash ST. CH M4X8 | J7 | 备品配件 |  | 2 52260802002 | 原子吸收 |  |  | 其它 | 2 | 个 | 常规 |  | 302G-09 | [5 empty] | 个 |  |  | 2 | 个
217 | Screw Cap HD | J7 | 备品配件 |  | 4 01322843091/M3*30 | 原子吸收 |  |  | 其它 | 2 | 个 | 常规 |  | 302G-09 | [5 empty] | 个 |  |  | 2 | 个
218 | Socket Wrench （插座扳手） | J7 | 备品配件 |  | 2 62215009009/2.5㎜ | 原子吸收 |  |  | 其它 | 2 | 个 | 常规 |  | 302G-09 | [5 empty] | 个 |  |  | 2 | 个
219 | Explosisc Disc（防爆膜） | J7 | 备品配件 |  | 4 20216601851 | 原子吸收 |  |  | 其它 | 4 | 个 | 常规 |  | 302G-09 | [5 empty] | 个 |  |  | 4 | 个
220 | 螺丝 | J7 | 备品配件 |  | / | 原子吸收 |  |  | 其它 | 2 | 个 | 常规 |  | 302G-09 | [5 empty] | 个 |  |  | 2 | 个
221 | Gas Stop End | J7 | 备品配件 |  | 4 01316691961 | 原子吸收 |  |  | 其它 | 1 | 个 | 常规 |  | 302G-09 | [5 empty] | 个 |  |  | 1 | 个
222 | Gas Stop End 1/4 | J7 | 备品配件 |  | 4 01322836581 | 原子吸收 |  |  | 其它 | 1 | 个 | 常规 |  | 302G-09 | [5 empty] | 个 |  |  | 1 | 个
223 | extended lifetime cuvettes 石墨管 | J7 | 备品配件 |  | 94233 93950 41 | 原子吸收 |  |  | 其它 | 20 | 个 | 常规 |  | 302G-09 |  |  |  | MYM-230425-CJF-J7-001 | 10 | 个 |  |  | 10 | 个
224 | 化学元素灯Se | J7 | 备品配件 |  |  | 原子吸收光谱仪上使用 |  |  | 其它 | 1 | 个 | 常规 |  | 302G-09 | [5 empty] | 个 |  |  | 1 | 个
225 | 化学元素灯 In | J7 | 备品配件 |  |  | 原子吸收光谱仪上使用 |  |  | 其它 | 1 | 个 | 常规 |  | 302G-09 | [5 empty] | 个 |  |  | 1 | 个
226 | 化学元素灯 Sr | J7 | 备品配件 |  |  | 原子吸收光谱仪上使用 |  |  | 其它 | 1 | 个 | 常规 |  | 302G-09 | [5 empty] | 个 |  |  | 1 | 个
227 | 化学元素灯 Ti | J7 | 备品配件 |  |  | 原子吸收光谱仪上使用 |  |  | 其它 | 1 | 个 | 常规 |  | 302G-09 | [5 empty] | 个 |  |  | 1 | 个
228 | 化学元素灯 V | J7 | 备品配件 |  |  | 离子色谱 |  |  | 其它 | 1 | 个 | 常规 |  | 302G-09 | [5 empty] | 个 |  |  | 1 | 个
229 | 小白圈 | J7 | 备品配件 |  |  | 原子吸收光谱仪上使用 |  |  | 其它 | 1 | 个 | 常规 |  | 302G-09 | [5 empty] | 个 |  |  | 1 | 个
230 | 银空心阴极灯 | J7 | 备品配件 |  |  | 原子吸收光谱仪上使用 |  |  | 其它 | 1 | 个 | 常规 |  | 302G-09 | [5 empty] | 个 |  |  | 1 | 个
231 | 钡空心阴极灯 | J7 | 备品配件 |  |  | 原子吸收光谱仪上使用 |  |  | 其它 | 1 | 个 | 常规 |  | 302G-09 | [5 empty] | 个 |  |  | 1 | 个
232 | 铍空心阴极灯 | J7 | 备品配件 |  |  | 原子吸收光谱仪上使用 |  |  | 其它 | 1 | 个 | 常规 |  | 302G-09 | [5 empty] | 个 |  |  | 1 | 个
233 | 电路板 | J7 | 备品配件 |  | 842315500211 | 原子吸收光谱仪上使用 |  |  | 其它 | 1 | 块 | 常规 |  | 302G-09 | [5 empty] | 块 |  |  | 1 | 块
234 | 小盒子进样针（小软管） | J7 | 备品配件 |  | 942339381261 | 石墨炉 |  |  | 其它 | 2 | 个 | 常规 |  | 302G-09 | [5 empty] | 个 |  |  | 2 | 个
235 | 电热消解仪配件 | J7 | 备品配件 |  | EHD-24 |  |  | QDJ-230508-MYM-J7-001 | 购置 | 1 | 只 | 常规 | [5 empty] | MYM-230508-CJF-J7-001 | 1 | 只 |  |  |  | 只
236 | 水控自动开关 | J7 | 备品配件 | 臣源 | AC200V/150W |  |  | HYI-241115-HYI-J7-001 | 其它 | 3 | 个 | 常规 |  | 302G-14 | [5 empty] | 个 |  |  | 3 | 个
237 | 智能型数字显示温度控制器 | J7 | 备品配件 | / | XMTD-8222 | 已损坏 |  | HYI-241115-HYI-J7-002 | 其它 | 1 | 个 | 常规 |  | 302G-14 | [5 empty] | 个 |  |  | 1 | 个
238 | CS HOUSing | J7 | 备品配件 | Vision Station | ZC-H15-SH/AC 24W |  |  | HYI-241115-HYI-J7-003 | 其它 | 3 | 个 | 常规 |  | 307J-09 | 1 |  |  | WYH-251115-WYH-J7-004 | 3 | 个 |  |  |  | 个
239 | 高压隔膜泵 | J7 | 备品配件 | 上海新山西 | DP-125 | 色牢度仪 |  | QDJ-240814-CYQ-J7-001 | 其它 | 1 | 个 | 常规 | [5 empty] | CYQ-240814-LMI-J7-001 | 1 | 个 |  |  |  | 个
240 | 卤素灯泡 | J7 | 备品配件 |  | 6V20WG4 | 显微镜 |  | YHQ-240902-CYQ-J7-001 | 购置 | 4 | 个 | 常规 |  | 302G-14 |  |  |  | CYQ-240902-LMI-J7-001 | 1 | 个 |  |  | 3 | 个
241 | 打印机色带 | J7 | 备品配件 | 广东万年声 | ERC-09 | 爱华打印机 |  | YHQ-240902-CYQ-J7-002 | 购置 | 5 | 个 | 常规 |  | 302G-14 |  |  |  | CYQ-240902-LMI-J7-002;HYI-241120-J7-001 | 2 | 个 |  |  | 3 | 个
242 | 打印机盖 | J7 | 备品配件 | 杭州爱华 | AWA6221A | 爱华打印机 |  | LMI-240904-CYQ-J7-001 | 其它 | 2 | 个 | 常规 | [5 empty] | CYQ-240904-LMI-J7-001 | 2 | 个 |  |  |  | 个
243 | 平板电脑配件 | J7 | 备品配件 | 易如平板 | X5-28300 |  |  | LMI-240905-CYQ-J7-001 | 其它 | 1 | 个 | 常规 |  | 302G-09 | [5 empty] | 个 |  |  | 1 | 个
244 | 车载录像配件 | J7 | 备品配件 | 重庆车旗电子 | 2T |  |  | LMI-240905-CYQ-J7-002 | 其它 | 1 | 个 | 常规 |  | 302G-09 | [5 empty] | 个 |  |  | 1 | 个
245 | 电磁阀 | J7 | 备品配件 | 日晒气候色牢度仪 | 24V DC，DP125 |  |  | LMI-240913-CYQ-J7-001 | 其它 | 1 | 个 | 常规 |  | 310G-02 |  |  |  | WYH-251122-WYH-J7-013 | 1 | 个 |  |  |  | 个
246 | 水泵帽 | J7 | 备品配件 | 上海新山西 | DP125 |  |  | LMI-240913-CYQ-J7-002 | 其它 | 1 | 套 | 常规 |  | 310G-09 |  |  |  | WYH-251119-WYH-J7-013 | 1 | 套 |  |  |  | 套
247 | 卤素灯泡 | J7 | 备品配件 |  | 6V20WG4 | 显微镜 |  | CYQ-241009-LMI-J7-001 | 返还 | 1 | 个 | 常规 |  | 302G-14 |  |  |  | PKF-250603-PXQ-J7-001 | 1 | 个 |  |  |  | 个
249 | TrueX2塑料手提箱 | J7 | 备品备件 | 苏州浪声科学仪器有限公司 | TrueX 200S |  |  | KDY240430YHQ-J7-001 | 购置 | 1 | 套 | 常规 |  | P04J-01 |  | 南通 |  |  |  | 套 |  |  | 1 | 套
250 | 电源适配器 | J7 | 备品备件 | 苏州浪声科学仪器有限公司 | TrueX 200S |  |  | KDY240430YHQ-J7-002 | 购置 | 1 | 个 | 常规 |  | P04G-05 |  | 南通 |  |  |  | 个 |  |  | 1 | 个
251 | 锂电池组 | J7 | 备品备件 | 苏州浪声科学仪器有限公司 | TrueX 200S |  |  | KDY240430YHQ-J7-003 | 购置 | 2 | 个 | 常规 |  | P04G-05 |  | 南通 |  |  |  | 个 |  |  | 2 | 个
252 | 智能电池充电器 | J7 | 备品备件 | 苏州浪声科学仪器有限公司 | TrueX 200S |  |  | KDY240430YHQ-J7-004 | 购置 | 1 | 台 | 常规 |  | P04G-05 |  | 南通 |  |  |  | 台 |  |  | 1 | 台
253 | 电源线 | J7 | 备品备件 | 苏州浪声科学仪器有限公司 | TrueX 200S | 1.8米国标头 |  | KDY240430YHQ-J7-005 | 购置 | 1 | 个 | 常规 |  | P04G-05 |  | 南通 |  |  |  | 个 |  |  | 1 | 个
254 | USB数据线 | J7 | 备品备件 | 苏州浪声科学仪器有限公司 | TrueX 200S | 1.5米T型口 |  | KDY240430YHQ-J7-006 | 购置 | 1 | 个 | 常规 |  | P04G-05 |  | 南通 |  |  |  | 个 |  |  | 1 | 个
255 | PET低硫膜3.5µ | J7 | 备品备件 | 苏州浪声科学仪器有限公司 | TrueX 200S |  |  | KDY240430YHQ-J7-007 | 购置 | 1 | 盒 | 常规 |  | P04G-05 |  | 南通 |  |  |  | 盒 |  |  | 1 | 盒
256 | 316标准物质 | J7 | 备品备件 | 苏州浪声科学仪器有限公司 | TrueX 200S |  |  | KDY240430YHQ-J7-008 | 购置 | 1 | 只 | 常规 |  | P04G-05 |  | 南通 |  |  |  | 只 |  |  | 1 | 只
257 | GSS-5A土壤标准物质 | J7 | 备品备件 | 苏州浪声科学仪器有限公司 | TrueX 200S |  |  | KDY240430YHQ-J7-009 | 购置 | 1 | 个 | 常规 |  | P04G-05 |  | 南通 |  |  |  | 个 |  |  | 1 | 个
258 | 自带覆膜型样品杯 | J7 | 备品备件 | 苏州浪声科学仪器有限公司 | TrueX 200S | 普通6.0u Φ30mm |  | KDY240430YHQ-J7-010 | 购置 | 1 | 盒 | 常规 |  | P04G-05 |  | 南通 |  |  |  | 盒 |  |  | 1 | 盒
259 | 浪生手腕带 | J7 | 备品备件 | 苏州浪声科学仪器有限公司 | TrueX 200S |  |  | KDY240430YHQ-J7-011 | 购置 | 1 | 个 | 常规 |  | P04G-05 |  | 南通 |  |  |  | 个 |  |  | 1 | 个
260 | 主机充电器 | J7 | 备品备件 | 青岛国瑞力恒环保科技有限公司 | GR-3012BW |  |  | KDY240430YHQ-J7-012 | 购置 | 1 | 套 | 常规 |  | P04G-05 |  | 南通 |  |  |  | 套 |  |  | 1 | 套
261 | 便携防护箱 | J7 | 备品备件 | 青岛国瑞力恒环保科技有限公司 | GR-3012BW |  |  | KDY240430YHQ-J7-013 | 购置 | 1 | 个 | 常规 |  | P04G-05 |  | 南通 |  |  |  | 个 |  |  | 1 | 个
262 | 取样管 | J7 | 备品备件 | 青岛国瑞力恒环保科技有限公司 | GR-3012BW |  |  | KDY240430YHQ-J7-014 | 购置 | 1 | 个 | 常规 |  | P04G-05 |  | 南通 |  |  |  | 个 |  |  | 1 | 个
263 | 过滤器 | J7 | 备品备件 | 青岛国瑞力恒环保科技有限公司 | GR-3012BW |  |  | KDY240430YHQ-J7-015 | 购置 | 5 | 个 | 常规 |  | P04G-05 |  | 南通 |  |  |  | 个 |  |  | 5 | 个
以下2025年采购备品配件
264 | 紫外可见光光度计氘灯 | J7 | 备品备件 | 普析（北京普析通用仪器有限责任公司） | L6312-53 |  |  | YHQ-250122-PXQ-J7-001 | 返还 | 1 | 只 | 常规 |  | 212C-09 | 抽屉内 |  |  | WYH-2501112-WYH-J7-001 | 1 | 只 |  |  |  | 只 |  |  | 于251107日从L118仪器上更换下来，后续将其更换于L377上，从L377上换下来的存于212C-09
265 | 紫外可见光光度计氘灯 | J7 | 备品配件 | 津岛 | L6380 |  |  | ZRJ-20250304-PXQ-J7-001 | 其它 | 1 | 只 | 常规 |  | 302G-14 | [5 empty] | 只 |  |  | 1 | 只
266 | 紫外可见光光度计氘灯 | J7 | 备品配件 | 普析（北京普析通用仪器有限责任公司） | DD102 |  |  | KDY-250702-PXQ-J7-001 | 购置 | 1 | 只 | 常规 |  | 302G-14 |  |  |  | SYY-250904-SYY-J7-001 | 1 | 只 | 已安装至212编号为UHTI-L-037的紫外可见分光光度计上 |  |  | 只
267 | 钛合金电导电极 | J7 | 备品配件 | 上海仪电科学仪器股份有限公司 | DJS-0.01 |  |  | KDY-250702-PXQ-J7-002 | 购置 | 1 | 只 | 常规 | [5 empty] | PXQ-250702-ZFY-J7-001 | 1 | 只 |  |  |  | 只
268 | 高精度智能温度控制仪 | J7 | 备品配件 | 常州汇邦电子有限公司 | CHB702-021-0131013 |  |  | KDY-250714-SYY-J7-001 | 购置 | 1 | 个 | 常规 |  | 302G-14 |  |  |  | SYY-250714-PXQ-J7-001 | 1 | 个 |  |  |  | 个
269 | 加热管 | J7 | 备品配件 | 北京刚达利 | 220V,1.5kW |  |  | KDY-250715-PXQ-J7-001 | 购置 | 1 | 个 | 常规 |  | 302G-14 |  |  |  | SYY-250724-PXQ-J7-001 | 1 | 个 |  |  |  | 个
270 | 304/306不锈钢卡套球阀Q9/SA | J7 | 备品配件 | 东台市富福兴金属制品 | φ1/8,304 |  |  | KDY-250728-SYY-J7-001 | 购置 | 1 | 个 | 常规 |  | 302G-14 |  |  |  | SYY-250728-ZFY-J7-001 | 1 | 个 |  |  |  | 个
271 | 雷磁溶解氧电极 | J7 | 备品配件 | 上海仪电科学仪器股份有限公司 | DO-957 |  |  | KDY-250801-SYY-J7-001 | 购置 | 1 | 个 | 常规 | [5 empty] | SYY-250801-LDC-J7-001 | 1 | 个
272 | 倾斜式微压计玻璃管 | J7 | 备品配件 | 上海耶茂仪器仪表有限公司 | YYT-2000B |  |  | KDY-250908-SYY-J7-001 | 购置 | 1 | 个 | 常规 | [5 empty] | SYY-250908-LDC-J7-001 | 1 | 个 |  |  |  | 个
273 | pH复合电极 | J7 | 备品配件 | 沙鹰科学仪器（上海）有限公司 | 雷磁E-201F |  |  | KDY-250909-SYY-J7-001 | 购置 | 1 | 个 | 常规 | [5 empty] | SYY-250909-LDC-J7-001 | 1 | 个 |  |  |  | 个
274 | 粉尘充电器 | J7 | 备品配件 | 京东 | 1.5m |  |  | KDY-250910-SYY-J7-001 | 购置 | 1 | 个 | 常规 | [5 empty] | SYY-250910-LDC-J7-001 | 1 | 个 |  |  |  | 个
275 | 原子吸收石墨炉附件主板 | J7 | 备品配件 | 赛默飞 | / |  |  | ZYJ-251022-SYY-J7-001 | 购置 | 1 | 个 | 常规 | 有故障，已换新 | 302G-09 | [5 empty] | 个 |  |  | 1 | 个
276 | 紫外可见光光度计氘灯 | J7 | 备品备件 | 普析（北京普析通用仪器有限责任公司） |  |  |  | QDJ-251115-WYH-J7-001 | 购置 | 1 | 只 | 常规 |  | 302G-14 |  |  |  | WYH-2501115-ZRJ-J7-003 | 1 | 只 |  |  |  | 只 |  |  | 2025.11.15日出库于ZRJ放置于212C-09抽屉内
277 | 紫外钨灯灯泡 | J7 | 备品配件 | 普析（北京普析通用仪器有限责任公司） |  |  |  | QDJ-251115-WYH-J7-002；WYH-251119-ZRJ-J7-002 | 购置 | 1 | 只 | 常规 |  | 302G-14 |  |  |  | WYH-251119-ZRJ-J7-001 |  | 只 |  |  | 1 | 只 |  |  | 2025.11.19日出库没用上，又给返回到柜子里面了
278 | 内衬管（原机拆下） | J7 | 备品配件 |  | 4*112；FLJ180-014B | FULI |  | WYH-251119-WYH-J7-011 | 返还 | 4 | 个 | 常规 | 三长一短 | 302G-07 |  | 1#盒 |  | WYH-251119-YZH-J7-012 | 1 | 个 |  |  | 3 | 个
279 | 气质联用仪灯丝 | J7 | 备品配件 | 赛默飞 | 1R120404-1940 | 67630 |  | KDY-251126-SYO-J7-001 | 购置 | 1 | 个 | 常规 | [5 empty] | SYO-251126-YZH-J7-002 | 1 | 个 |  |  |  | 个
Note on A1: 消耗性有形资产：检测物耗共八类、综管物耗共四类通过本表盘点。
Note on I2: 注：检测物耗标识了物耗送达人、验检入库人（单人、双人）、日期、物耗属性等。
Note on L2: 注：若下拉菜单中无所要计量单位，可直接填写，后续模板中加入该计量单位。
Note on M2: 注：该列自动生成，无需填写！
Note on N2: 注：硫酸、盐酸、乙醚、三氯甲烷、高锰酸钾、甲苯、丙酮，须在易制毒系统上备案。
Note on O3: 注：按“柜屉箱架编号汇总”确定。
Note on P3: 注：按已张贴标识编号确定，未标识的自下而上确定。
Note on S3: 注：标识了出库管理人、物耗领用人（单人、双人）、日期、物耗属性等。